## Лист1
Приложение
к решению
Воронежской городской Думы
от 03.03.2010 № 38-II
Перечень муниципального имущества, передаваемого в хозяйственное ведение Муниципальному унитарному предприятию городского округа город Воронеж "Воронежская горэлектросеть"
|  | Код | Группы основных средств
Наименование основного средства
№ п/п. | № п/гр. | Инвентарный № | В/В воздушные сети
1 | 1 | ВЛ600032 | ВЛ 10КВ ПОС 1 МАЯ КТП-1296 1997Г
2 | 2 | ВЛ600013 | ВЛ-6 ГПП-тяговая КТП-311 КТП-27
3 | 3 | ВЛ600018 | ВЛ-6 ТП-118-отп
4 | 4 | ВЛ600019 | ВЛ-6 ТП-27-гпп-тяг
5 | 5 | ВЛ600020 | ВЛ-6 ТП-30-49
6 | 6 | ВЛ600007 | ВЛ-6 ТП-31-481
7 | 7 | ВЛ600017 | ВЛ-6 ТП-36-87
8 | 8 | ВЛ600004 | ВЛ-6 ТП-48-659
9 | 9 | ВЛ600009 | ВЛ-6 ТП-526-709
10 | 10 | ВЛ600012 | ВЛ-6 ТП-55-487
11 | 11 | ВЛ600023 | ВЛ-6 ТП-631-ТП-358
12 | 12 | ВЛ600021 | ВЛ-6 ТП-654-гпп-21
13 | 13 | ВЛ60024а | ВЛ-6 КРУН- ТП-783
14 | 14 | ВЛ60024Б | ВЛ-6кв отп к ТП-781
В/В кабельные сети
15 | 1 | К6000027 | Выводиз ТП-311
16 | 2 | К6001587 | Высоковольтная каб.линия от ТП-140 до ТП-1239
17 | 3 | К6001588 | Высоковольтная кабельная линия от ТП-19 до ТП-1239
18 | 4 | К6001589 | Высоковольтная кабельная линия от ТП-818 до ТП-195
19 | 5 | К6001586 | Высоковольтные кабельные линии от ТП-111до ТП-249
20 | 6 | К6001585 | Высоковольтные кабельные линии от ТП-140 до ТП-364
21 | 7 | К6001058 | ГПП-1 РП-8
22 | 8 | К6001059 | ГПП-1 РП-8
23 | 9 | К600753а | ГПП-1 РП-8
24 | 10 | К6000300 | ГПП-10 РП-11-ф18
25 | 11 | К6000326 | ГПП-10 РП-11-ф2
26 | 12 | К6000324 | ГПП-10 РП-2-ф5
27 | 13 | К6001229 | ГПП-10 РП-52-ф15
28 | 14 | К600415а | ГПП-10 РП-52-ф15
29 | 15 | К6001230 | ГПП-10 РП-52-ф17
30 | 16 | К6000980 | ГПП-10 РП-5-ф6
31 | 17 | К6000311 | ГПП-10 ТП-158
32 | 18 | К6001324 | ГПП-12 ВПС-9-Ф15
33 | 19 | К6001323 | ГПП-12 ВПС-9-Ф7
34 | 20 | К6000766 | ГПП-12 ТП-596
35 | 21 | КА001480 | ГПП-13 ТП-1211-ф16
36 | 22 | КА001481 | ГПП-13 ТП-1212-ф25
37 | 23 | КА001482 | ГПП-13 ТП-1213-ф26
38 | 24 | КА001483 | ГПП-13 ТП-1216-ф10
39 | 25 | К6000733 | ГПП-14 РП-13
40 | 26 | К6000734 | ГПП-14 РП-13
41 | 27 | К6001417 | ГПП-14 ТП-1142-Ф3
42 | 28 | К6000583 | ГПП-16 РП-16-ф26
43 | 29 | К6000627 | ГПП-16 РП-16-ф26
44 | 30 | К6000413 | ГПП-16 РП-16-ф38
45 | 31 | К6000582 | ГПП-16 РП-16-ф38
46 | 32 | К6000512 | ГПП-16 РП-20-ф17стар
47 | 33 | К6000665 | ГПП-16 РП-20-ф33нов
48 | 34 | К6000513 | ГПП-16 РП-20-ф33стар
49 | 35 | К6001189 | ГПП-16 РП-51-ф51
50 | 36 | К6001190 | ГПП-16 РП-51-ф7
51 | 37 | К6001038 | ГПП-16 ТП-905
52 | 38 | К6001042 | ГПП-16 ТП-906
53 | 39 | КА000916 | ГПП-18 ТП-772
54 | 40 | КА000917 | ГПП-18 ТП-773
55 | 41 | КА000915 | ГПП-18 ТП-887
56 | 42 | К6001329 | ГПП-2 РП-2
57 | 43 | К6000204 | ГПП-2 РП-3
58 | 44 | К6000480 | ГПП-2 ТП-82
59 | 45 | К6001209 | ГПП-20 РП-28-Ф17
60 | 46 | К6001208 | ГПП-20 РП-28-Ф4
61 | 47 | К6001409 | ГПП-20 РП-28-Ф4,17
62 | 48 | К6000471 | ГПП-20 ТП-705-459
63 | 49 | К6000703 | ГПП-21 РП-21-ф7
64 | 50 | К6000874 | ГПП-21 РП-48
65 | 51 | К6001539 | ГПП-21 РП-53
66 | 52 | К6000564 | ГПП-23 ТП-1009-389-ф9
67 | 53 | К6000562 | ГПП-23 ТП-203
68 | 54 | К6000558 | ГПП-23 ТП-280
69 | 55 | К6000056 | ГПП-24 КРУН
70 | 56 | К6000724 | ГПП-25 РП-26-ф29
71 | 57 | К6000833 | ГПП-25 РП-26-ф29
72 | 58 | К6000712 | ГПП-25 РП-26-ф30
73 | 59 | К6000723 | ГПП-25 РП-26-ф30
74 | 60 | К6000811 | ГПП-25 РП-30
75 | 61 | К6000887 | ГПП-25 РП-36
76 | 62 | К6000964 | ГПП-25 РП-39-ф13,14
77 | 63 | К6001543 | ГПП-25 РП-30
78 | 64 | К6001268 | ГПП-27 РП-18
79 | 65 | К6001325 | ГПП-29 РП-ПОС-ф33,42
80 | 66 | К6001004 | ГПП-3 РП-24-ф1
81 | 67 | К6001005 | ГПП-3 РП-24-ф7
82 | 68 | КА000992 | ГПП-30 РП-37-Ф2
83 | 69 | КА001069 | ГПП-30 РП-40-Ф10нов
84 | 70 | КА001067 | ГПП-30 РП-40-Ф10стар
85 | 71 | КА001068 | ГПП-30 РП-40-Ф3нов
86 | 72 | КА001066 | ГПП-30 РП-40-Ф3стар
87 | 73 | КА001258 | ГПП-30 РП-54-ф12
88 | 74 | КА001257 | ГПП-30 РП-54-ф13
89 | 75 | КА001455 | ГПП-30 РП-63
90 | 76 | К6001003 | ГПП-35 РП-41-ф18
91 | 77 | К6001002 | ГПП-35 РП-41-ф4
92 | 78 | К6001191 | ГПП-39 РП-35-Ф22
93 | 79 | К6001192 | ГПП-39 РП-35-Ф25
94 | 80 | К6001327 | ГПП-39 РП-5-Ф2
95 | 81 | К6001326 | ГПП-39 ТП-794-Ф23
96 | 82 | К6001453 | ГПП-42 ТП-1165
97 | 83 | К6001166 | ГПП-43 ТП-898-ф75
98 | 84 | К6001472 | ГПП-45 РП-49-Ф75
99 | 85 | К601472а | ГПП-45 РП-49-Ф75
100 | 86 | К601472б | ГПП-45 РП-49-Ф75
101 | 87 | К601058а | ГПП-45 РП-8 ф71
102 | 88 | К6000725 | ГПП-45 РП-8-РП-4-ф71
103 | 89 | К6000977 | ГПП-6 РП-18
104 | 90 | К6000702 | ГПП-6 РП-31
105 | 91 | К6001274 | ГПП-6 РП-50
106 | 92 | К6001431 | ГПП-6 РП-59-ф11
107 | 93 | К6001430 | ГПП-6 РП-59-ф3
108 | 94 | К6001275 | ГПП-6 РП-50 ф 304
109 | 95 | К6000940 | ГПП-9 РП-15-Ф6
110 | 96 | К6001146 | ГПП-9 РП-34-Ф7
111 | 97 | К6001145 | ГПП-9 РП-34-Ф9
112 | 98 | К6000005 | ГПП-ТЯГ РП-14
113 | 99 | К6000085 | К 6 КВ ТП-710 до ТП-1035
114 | 100 | К6000086 | К6 ТП-311 ДО ТП-649 СЕНТ.1982Г
115 | 101 | К6001611 | Каб 6кв. РП-75 сет.насосы №1,2,3,1ККУ,2ККУ котельн
116 | 102 | К6001613 | Каб 6кв. РП-75 сетевые насосы№1,2,3,1ККУ,2ККУ
117 | 103 | КА001627 | Каб.10кв.от РП-60 до РП-63
118 | 104 | КА001626 | Каб.10кв.от РП-63 до ТП-1203
119 | 105 | КА001623 | Каб.10кв.от ТП-1200 до ТП-1201
120 | 106 | КА001625 | Каб.10кв.от ТП-1201 до ТП-1202
121 | 107 | КА001624 | Каб.10кв.от ТП-1203 до ТП-1200
122 | 108 | К6001635 | Каб.6 кв.от ТП-99 до ТП-430
123 | 109 | К6001612 | Каб.6кв. РП-75 сетевые насосы №1,2,3,1ККУ,2ККУ кот
124 | 110 | К6001630 | Каб.6кв.от РП-73 до ТП-9
125 | 111 | К6001621 | Каб.6кв.от РП-74 до ПС-16 фидер №22
126 | 112 | К6001622 | Каб.6кв.от РП-74 до ТП-18
127 | 113 | К6001631 | Каб.6кв.от ТП-1373 до ТП-9
128 | 114 | К6001632 | Каб.6кв.от ТП-27 до ТП-292
129 | 115 | К6001634 | Каб.6кв.от ТП-35 до ТП-268
130 | 116 | К6001629 | Каб.6кв.от ТП-6 до ТП-1366
131 | 117 | К6001633 | Каб.6кв.РП-27 до ТП-220
132 | 118 | К6001614 | Каб.6кв.РП-75сетев насосы№1,2,3,1ККУ,2ККУ котельн.
133 | 119 | К6001628 | Каб.6кв.ТП-1038 до РП-48
134 | 120 | К6001530 | КАБЕЛЬ 6 КВ КТП-138-КТП -1249 П. РЕПНОЕ
135 | 121 | КА001529 | КАБЕЛЬ ААШВ3х95 10 КВ
136 | 122 | КА001556 | Кабель 10 КВ от ГПП-20 до РП-70 (фидор 8)
137 | 123 | КА001504 | КАБЕЛЬ 10 КВ от ТП 1190 до ТП 1193 вв1995
138 | 124 | КА001509 | КАБЕЛЬ 10 КВ ОТ ТП 1220 ДО ТП 1164 вв 1996
139 | 125 | КА001508 | КАБЕЛЬ 10 КВ ТП 1220 ДО РП-60. вв 1997г.
140 | 126 | КА01567а | Кабель 10 кВ ТП870-ТП983
141 | 127 | КА001567 | Кабель 10 кВ ТП-983-ТП-870
142 | 128 | КА001646 | Кабель 10 кв. от ТП-1328 до ТП-1271
143 | 129 | КА001568 | Кабель 10 кв. ТП-900 ТП-999
144 | 130 | КА001644 | Кабель 10 кв.от РП-70 до ТП-1314
145 | 131 | КА001645 | Кабель 10 кв.от ТП-1327 до ТП-1314
146 | 132 | КА001640 | Кабель 10 кв.от ТП-1334 до РП-54.
147 | 133 | КА001639 | Кабель 10 кв.от ТП-1334 до ТП-1191
148 | 134 | КА001565 | Кабель 10кв ААШвУ-3х70, ААБ-3х70, ул.Лизюкова,80
149 | 135 | КА001564 | Кабель 10кв ААШвУ-3х95, ул.Лизюкова,80
150 | 136 | КА001555 | Кабель 10кВ от ГПП-20 до РП-70 (фидор 6)
151 | 137 | КА001557 | Кабель 10кВ от РП-70 до ТП-1271
152 | 138 | КА001558 | Кабель 10кВ от РП-70 до ТП-1273
153 | 139 | КА001570 | Кабель 10кВ от ТП 1072 до ж/д№13 по ул.Спорт.Набер
154 | 140 | КА001507 | КАБЕЛЬ 10КВ от ТП 1094 до ТП 1001
155 | 141 | КА001505 | КАБЕЛЬ 10КВ от ТП 1189 до ТП 1193 вв 1995
156 | 142 | КА001506 | КАБЕЛЬ 10КВ от ТП 1193 до ТП 1194 вв 1996г.
157 | 143 | КА01566а | Кабель 10кВ РП37-ТП900
158 | 144 | КА001566 | Кабель 10кВ РП-37-ТП-900
159 | 145 | К6001525 | КАБЕЛЬ 6 КВ АСБ-3Х120 ДЛ.-351,7 М.ТП-1022
160 | 146 | К6000076 | КАБЕЛЬ 6 КВ КТП-135 в сторону ТП-155
161 | 147 | К6001572 | Кабель 6 кв КТП-38 РП-3
162 | 148 | К6001499 | Кабель 6 кв лт ТП 1168 до м.врезки ТП169.ТП286.
163 | 149 | К6001514 | КАБЕЛЬ 6 КВ ОТ ТП 1253 ДО ТП 1257 РОСТОВСКАЯ 1957
164 | 150 | К6001498 | Кабель 6 кв от ТП 71 до ТП 1168 \1570м\дек.1996г.
165 | 151 | К6001503 | КАБЕЛЬ 6 КВ от ТП-1166 и ТП 1165 до ТП 1230 10.97г
166 | 152 | К6001574 | Кабель 6 кВ от ТП-815 до ТП-1153
167 | 153 | К601409а | КАБЕЛЬ 6 КВ РП -28 -ГПП20ф4
168 | 154 | К6000075 | КАБЕЛЬ 6 КВ РП12-ГПП9Ф11
169 | 155 | К6000079 | КАБЕЛЬ 6 КВ ТП 1265 до ТП 1267 1991Г
170 | 156 | К601554а | Кабель 6 кв ТП 165-КТП 81 врезка
171 | 157 | К6000083 | КАБЕЛЬ 6 КВ ТП-1049 В-В ОП.
172 | 158 | К6000084 | КАБЕЛЬ 6 КВ ТП-1207 ТП-1263
173 | 159 | К6000082 | КАБЕЛЬ 6 КВ ТП-1268 доТП 1267 1970Г
174 | 160 | К6001502 | Кабель 6 кв ТПП 45 до РП 66 1.01.98г.
175 | 161 | К601498а | Кабель 6 кв. КТП 81 ТП 1168
176 | 162 | К6001673 | Кабель 6 кв. от ТП-1141 до ТП-1032
177 | 163 | К6001648 | Кабель 6 кв. от ТП-139 до ТП-456
178 | 164 | К6001693 | Кабель 6 кв. от ТП-188 до муфты М1 от ТП-286
179 | 165 | К6001647 | Кабель 6 кв. от ТП-353 до ТП-670
180 | 166 | К6001580 | Кабель 6 кв. от ТП-656 до ТП-206 ул.Революции1905
181 | 167 | К6001591 | Кабель 6 кв. отТП-1367 до ТП-1358
182 | 168 | К6001575 | Кабель 6 кв. ТП-1337 РП-40
183 | 169 | К6001576 | Кабель 6 кв. ТП-1337 ТП-855
184 | 170 | К6001674 | Кабель 6 кв.от ТП-1140 до ТП-1141 ул.Ломоносова
185 | 171 | К6001675 | Кабель 6 кв.от ТП-1141 до ТП-1063 ул.Ломоносова.
186 | 172 | К6001592 | Кабель 6 кв.от ТП-1358 до ТП-1363
187 | 173 | К6001669 | Кабель 6 кв.от ТП-234 до ТП-1118 ул.Броневая ж/д1
188 | 174 | К6000080 | КАБЕЛЬ 60КВ ОТ ТП-1267 ДО РП-53 1999Г 6М
189 | 175 | К6001560 | Кабель 6кв 2АСБУ-3х95, ул.Карпинского,2
190 | 176 | К600361а | Кабель 6кв ААБЛУ 3х95мм2, Ипподромная,2а
191 | 177 | К600746а | Кабель 6кв ААБЛУ 3х95мм2,ул.Ипподромная,2а
192 | 178 | К6001561 | Кабель 6кв ААШвУ-3х240,пр.Труда
193 | 179 | К600358а | Кабель 6кв АСБ-3х120мм2, Ипподромная,2а
194 | 180 | К6001582 | Кабель 6кВ ГПП 23 ТП-215
195 | 181 | К6000074 | КАБЕЛЬ 6КВ ЗРУ-ГПП9-РП12Ф2
196 | 182 | К6001496 | Кабель 6кв от РП 2 до ТП 1225 \550м\ 1997г.
197 | 183 | К6001497 | Кабель 6кв от РП 66 до ТП 1225 \926.6м\ 1997г.
198 | 184 | К6001510 | КАБЕЛЬ 6КВ ОТ РП 69 ДО ТП 1252 МЕНДЕЛЕЕВА 1957
199 | 185 | К6001511 | КАБЕЛЬ 6КВ ОТ ТП 1250 ДО РП-69 РОСТОВСК. 1968
200 | 186 | К6001513 | КАБЕЛЬ 6КВ ОТ ТП 1252 ДО З-Д СК 1957Г
201 | 187 | К6001501 | КАБЕЛЬ 6кв от ТП 2 ВФ до ТП 1195 1969г.
202 | 188 | К6001500 | КАБЕЛЬ 6кв от ТП Гидроспец до ТП 1195 1967г.
203 | 189 | К6001524 | Кабель 6кВ от ТП-1022 до ТП-891Б.Хмельницкого
204 | 190 | К6001517 | КАБЕЛЬ 6КВ ОТ ТП1250 ДО ТП 1255 ВОЛГОДОНСКАЯ 1967
205 | 191 | К6001512 | КАБЕЛЬ 6КВ ОТ ТП-1251 ДО ТП -1250 РОСТОВСК. 1955Г.
206 | 192 | К6001515 | КАБЕЛЬ 6КВ ОТ ТП1254ДО ТП 1253 РОСТОВСКАЯ 1970
207 | 193 | К6001516 | КАБЕЛЬ 6КВ ОТ ТП1255ДО ТП 1257 ВОЛГОДОНСКАЯ24 1967
208 | 194 | К6000078 | КАБЕЛЬ 6КВ ОТ ТП-1265 ДО ТП-1266 1991 Г
209 | 195 | К6001573 | Кабель 6кВ от ТП-815 до ТП-1153
210 | 196 | К6001523 | Кабель 6кВ от ТП-891 до ТП-890Б.Хмельницкого
211 | 197 | К6000077 | КАБЕЛЬ 6КВ ОТ ЦРП ДО ТП-1265 1991 Г
212 | 198 | К6000081 | КАБЕЛЬ 6КВ ОТ ЦРП ДО ТП-1268 1970Г
213 | 199 | К6001562 | Кабель 6кв СБ-3х50, ул.Беговая,57
214 | 200 | К6001518 | КАБЕЛЬ 6КВ ТП 1257 ДО ТП 1251 ВОЛГОДОНСКАЯ 1971
215 | 201 | К6001584 | Кабель 6кВ ТП-1356 КТП-1355
216 | 202 | К6001583 | Кабель 6кВ ТП-527 КТП-1355
217 | 203 | К6001581 | Кабель 6кВ ТП-602 КТП-1355
218 | 204 | К6001590 | Кабель 6кВ ТП-602 КТП-1356
219 | 205 | К6001602 | Кабель 6кв. от РП-74 до ТП-1364
220 | 206 | К6001606 | Кабель 6кв. от РП-74 до ТП-1367
221 | 207 | К6001641 | Кабель 6кв. от ТП-1260 до РП-65
222 | 208 | К6001594 | Кабель 6кв. от ТП-1359 до ТП-1365
223 | 209 | К6001596 | Кабель 6кв. от ТП-1360 до ТП-1367
224 | 210 | К6001603 | Кабель 6кв. от ТП-1364 до ТП-1365
225 | 211 | К6001615 | Кабель 6кв. РП-75 сет.насосы №1,2,3,1ККУ,2ККУ коте
226 | 212 | К6001657 | Кабель 6кв.от КТП-1228 до ТП-269 ул.Остужева д.33
227 | 213 | К6001619 | Кабель 6кв.от РП-73 до ПС"Эл.прибор,фид25,23
228 | 214 | К6001607 | Кабель 6кв.от РП-73 до ТП-1368
229 | 215 | К6001595 | Кабель 6кв.от РП-74 до ТП-1359
230 | 216 | К6001597 | Кабель 6кв.от РП-74 до ТП-1360
231 | 217 | К6001616 | Кабель 6кв.от РП-74 до ТП-1372
232 | 218 | К6001638 | Кабель 6кв.от ТП-1133 ТП-683-ТП-684 Защитников р.5
233 | 219 | К6001643 | Кабель 6кв.от ТП-1260 до ТП-372
234 | 220 | К6001642 | Кабель 6кв.от ТП-1260 до ТП-61
235 | 221 | К6001593 | Кабель 6кв.от ТП-1358 до ТП-1372
236 | 222 | К6001598 | Кабель 6кв.от ТП-1361 до ТП-1362
237 | 223 | К6001600 | Кабель 6кв.от ТП-1362 до ТП-1369
238 | 224 | К6001601 | Кабель 6кв.от ТП-1363 до ТП-2 (ЖБИ)
239 | 225 | К6001604 | Кабель 6кв.от ТП-1365 до ТП-6
240 | 226 | К6001605 | Кабель 6кв.от ТП-1366 до РП-27
241 | 227 | К6001608 | Кабель 6кв.от ТП-1369 до ТП-1368
242 | 228 | К6001609 | Кабель 6кв.от ТП-1370 до ТП-1371
243 | 229 | К6001617 | Кабель 6кв.от ТП-1372 до ТП-2
244 | 230 | К6001599 | Кабель 6кв.от ТП-6 до ТП-1361
245 | 231 | КА001610 | Кабель 6кв.ПС"Электроприбор""фид"24,26 РП-75
246 | 232 | К6001618 | Кабель 6кв.РП-73 до ТП-1373
247 | 233 | К6001620 | Кабель 6кв.РП-73 до ТП-18
248 | 234 | К6001528 | Кабель ААБл 10-3 185 Длина 875-9м
249 | 235 | КА001670 | Кабель10 кв.ТП-1198по ул.Октябрьская доТП-772п.Тен
250 | 236 | КА001559 | Кабель10кВ от ТП-1273 до ТП-1274
251 | 237 | К6001563 | Кабель6квАСБ-3х120,АСБ-3х95,189АСБ-3х95,Беговая,57
252 | 238 | К6000113 | КЛ ТП-391 - ТП 1272 1974Г
253 | 239 | К6001527 | КЛ ААШВ 3*95 6КВ ТРАССЫ ОТ РП№34 ДО ТП-1011
254 | 240 | КА001521 | КЛ 10 КВ ОТ ГПП ДО РП ЗАДОНЬЕ 11.2000Г
255 | 241 | КА001522 | КЛ 10 КВ ОТ РП ДО КТП-1294 ЗАДОНЬЕ
256 | 242 | КА000089 | КЛ 10КВ ОТ РП-60 ДО ТП-1164 1993 Г
257 | 243 | КА000111 | КЛ 10КВ ОТ КТП-1279 1998Г.
258 | 244 | КА000090 | КЛ 10КВ ОТ РП-60 ДО ТП-1164 1993 Г
259 | 245 | К600112а | КЛ 6 КВ ГПП16-РП27Ф37
260 | 246 | К6001520 | КЛ 6 КВ ТП-1316 1970Г
261 | 247 | К6000108 | КЛ 6 КВ ОТ КТП-1204 ДО КТП-1205 1995
262 | 248 | К6000107 | КЛ 6 КВ ОТ КТП-1254 ДО ТП-1292 1960Г
263 | 249 | К6000094 | КЛ 6 КВ ОТ ТП-1281 ДО ТП-14ск 1967Г
264 | 250 | К6000106 | КЛ 6 КВ ОТ ТП-1292 ДО ТП 1250
265 | 251 | К6001526 | КЛ 6 КВ РП12-ТП21
266 | 252 | К600086а | КЛ 6 КВ ТП-311 ДО ТП-649
267 | 253 | К6000087 | КЛ 6 КВ ТП-584 до ТП-585 вв 1969
268 | 254 | К6000088 | КЛ 6 КВ ТП-584 ДО ТП-699 вв 1969
269 | 255 | К601298а | кл 6 кв ТП-649 до ТП-504
270 | 256 | К6001579 | КЛ 6 кв. от ТП-175 до ТП-656 ул.Революции 1905г
271 | 257 | К6001578 | КЛ 6 кв. от ТП-402 до ТП-941 ул.9 Января
272 | 258 | К6001651 | КЛ 6кб.отТП-73 ул.Щорса 23 до ТП-523 Ленинский п-т
273 | 259 | К6000091 | КЛ 6КВ ОТ РП-10 ДО ТП-951 1982Г.
274 | 260 | К6000112 | КЛ 6КВ ГПП16-РП 27Ф37
275 | 261 | К6000096 | КЛ 6КВ ОТ ТП-1281 ДО ТП-1282 1951 Г
276 | 262 | К6000093 | КЛ 6КВ ОТ ГПП-21 ДО РП-68 1999Г
277 | 263 | К6000109 | КЛ 6КВ ОТ РП -46 ДО КТП-1205 1995
278 | 264 | К6000110 | КЛ 6КВ ОТ РП-46 ДО КТП-1204 1995Г
279 | 265 | К6000103 | КЛ 6КВ ОТ ТП-128/8 ДО ТП-1289 1952Г
280 | 266 | К6000095 | КЛ 6КВ ОТ ТП-1281 ДО ТП-1283 1967Г
281 | 267 | К6000097 | КЛ 6КВ ОТ ТП-1282 ДО ТП-1283 1952
282 | 268 | К6000098 | КЛ 6КВ ОТ ТП-1283 ДО ТП-1284 1955
283 | 269 | К6000099 | КЛ 6КВ ОТ ТП-1284 ДО ТП-1285 1957Г
284 | 270 | К6000100 | КЛ 6КВ ОТ ТП-1286 ДО ТП-1287 1956Г.
285 | 271 | К6000101 | КЛ 6КВ ОТ ТП-1286 ДО ТП-1289 1963Г.
286 | 272 | К6000102 | КЛ 6КВ ОТ ТП-1286 ДО ТП-1290
287 | 273 | К6000104 | КЛ 6КВ ОТ ТП-1291 ДО РУ 11
288 | 274 | К6000105 | КЛ 6КВ ОТ ТП-1291 ДО ТП-1287 1983Г.
289 | 275 | К6000092 | КЛ 6КВ ОТРП-41 ДО ТП-951 1983Г.
290 | 276 | К600778в | КЛ 6КВ П СОМОВО ОТ ТП-862 ДО ТП-444 1978Г
291 | 277 | К600023б | КЛ 6КВ ТП 1119-1019
292 | 278 | К600023а | КЛ 6КВ ТП-1119-1019
293 | 279 | К6001654 | КЛ 6кв. от ТП-975ул.Наб.Аваастр.24 до ТП-974 д.16
294 | 280 | К6001649 | КЛ 6кв. отРП-50Ленинский пр37доТП-975 у.Н.Авиастр.
295 | 281 | К6001655 | КЛ 6кв.от РП-50-ТП-984доРП-19 Ленинский пр.7
296 | 282 | К6001652 | КЛ 6кв.от ТП-75ул.Крамского36 доТП-506ул.Димитрова
297 | 283 | К6001683 | КЛ 6кв.от ТП-778 до РП-13 по ул.9 Января
298 | 284 | К6001656 | КЛ 6кв.отРП-50Ленинский п-т37доТП-984 Н.Авиастроит
299 | 285 | К6001650 | КЛ 6кв.отТП-74 ул.Обручева 3 доТП-1266 уОбручева16
300 | 286 | К6001653 | КЛ 6кв.отТП-79 пер.Бродского21доТП-74 Обручева 8
301 | 287 | К6001680 | КЛ от ГПП-42 до ТП-1092 пер Рамонский
302 | 288 | К6001681 | КЛ от ТП-1092 до ТП-362 пер Рамонский
303 | 289 | К6001682 | КЛ от ТП-1092 до ТП-431А пер Рамонский
304 | 290 | К6001676 | КЛ от ТП-760 до ТП-726 по ул.9 Января
305 | 291 | К6001679 | КЛ от ТП-760 до ТП-973 ул.9 Января
306 | 292 | КА001761 | КЛ-10 кВ ТП-1566 врезка в КЛ КТП-94-ТП-1419
307 | 293 | КА001519 | КЛ-10КВ ПОС 1 МАЯ КТП-1296 1997Г
308 | 294 | КА001668 | КЛ-10кв.отТП-1190улВ.Невского15а доТП-1191улБ.П37
309 | 295 | К6001664 | КЛ-6 кв.от РП-65 пер.Здоровья2доТП-740 ул45С.див45
310 | 296 | К6001663 | КЛ-6 кв.отРП-28улХользунова доТП-637Московск пр82
311 | 297 | К6001659 | КЛ-6 кв.отРП-4улУрицкого,120 доТП-41улВокзальная
312 | 298 | К6001660 | КЛ-6 кв.отТП-206улМосковский пр.10 доТП-217 д.14
313 | 299 | К6001661 | КЛ-6 кв.отТП-637улМосковский пр.82 доТП-716Холь.50
314 | 300 | К6001662 | КЛ-6 кв.отТП-716улХользунова50 доТП-717 44
315 | 301 | К6001658 | КЛ-6 кв.отТП-740ул45Ст.дивизии45 доТП-741 45
316 | 302 | К6001684 | КЛ-6кв от ТП-126 до ТП-778 ул.Вольная
317 | 303 | К6001678 | КЛ-6кв от ТП-760 до ТП-426 ул.9 Января
318 | 304 | К6001677 | КЛ-6кв от ТП-760 до ТП-830 ул.9 Января
319 | 305 | К6001577 | КЛ-6кв. от ТП-489 до ТП-941 ул.9 Января,д.87
320 | 306 | К600778б | КЛП СОМОВО ОТ ТП-863 ДО ТП-862 1978Г
321 | 307 | К6000022 | КТП-1016 ТП-330
322 | 308 | К6001221 | КТП-113 КТП-375
323 | 309 | К6001234 | КТП-260 ТП-833
324 | 310 | К6001298 | КТП-311 КТП-504
325 | 311 | К6001180 | КТП-329 ТП-31
326 | 312 | К6001210 | КТП-358 ТП-991
327 | 313 | К6001571 | КТП-38 ТП-222
328 | 314 | К6001569 | КТП-388 КТП-908
329 | 315 | К6001196 | КТП-552 ТП-310
330 | 316 | К6000010 | КТП-552 ТП-375
331 | 317 | К6001174 | КТП-72 КТП-329
332 | 318 | К6000394 | КТП-780 ТП-380
333 | 319 | К6000240 | КТП-780 ТП-385
334 | 320 | К6001351 | КТП-869 ТП-681
335 | 321 | К6000575 | КТП-94 ТП-528
336 | 322 | К6000840 | П/СТ12 РП-17-ф25
337 | 323 | К6001168 | п/ст-12 ТП-898
338 | 324 | КА001118 | п/ст-13 РП-45-Ф2
339 | 325 | КА001119 | п/ст-13 РП-45-Ф23
340 | 326 | КА000878 | п/ст-13 ТП-711
341 | 327 | К6001355 | п/ст-2 РП-1-Ф2
342 | 328 | К6000998 | п/ст-22 РП-42
343 | 329 | К6000764 | п/ст-25 РП-20-ф26
344 | 330 | К600764А | п/ст-25 РП-20-ф9
345 | 331 | К6000765 | п/ст-25 РП-23
346 | 332 | К600765А | п/ст-25 РП-23
347 | 333 | К6000830 | п/ст-25 РП-23-ф31
348 | 334 | К600830а | п/ст-25 РП-23-ф31
349 | 335 | К6001280 | п/ст-25 РП-56
350 | 336 | К6001140 | п/ст-29 РП-38-Ф23
351 | 337 | К6001389 | п/ст-29 РП-38-Ф23
352 | 338 | К6001390 | п/ст-29 РП-38-Ф23
353 | 339 | К6001141 | п/ст-29 РП-38-Ф6
354 | 340 | К6001339 | п/ст-29 ТП-1100-ф24
355 | 341 | КА000867 | п/ст-30 РП-32-ф1.7
356 | 342 | КА000989 | п/ст-30 РП-37-Ф8
357 | 343 | КА001137 | п/ст-30 РП-47-Ф11
358 | 344 | КА001136 | п/ст-30 РП-47-Ф4
359 | 345 | КА001379 | п/ст-30 РП-61-Ф14
360 | 346 | КА001380 | п/ст-30 РП-61-Ф27
361 | 347 | К6000924 | п/ст-35 РП-10-ф1
362 | 348 | К6000925 | п/ст-35 РП-10-ф23
363 | 349 | К6001297 | п/ст-35 РП-33-Ф4
364 | 350 | К6001082 | п/ст-35 РП-41-Ф18
365 | 351 | К6001081 | п/ст-35 РП-41-Ф4
366 | 352 | К6000065 | п/ст-39 РП-35
367 | 353 | К6001318 | п/ст-39 РП-3-ф36
368 | 354 | К6001201 | п/ст-39 РП-55-ф15
369 | 355 | К6001202 | п/ст-39 РП-55-ф22
370 | 356 | К6001317 | п/ст-39 РП-57-Ф29
371 | 357 | К6000067 | п/ст-42 РП-8-ф34
372 | 358 | К6001403 | п/ст-43 РП-17-Ф72
373 | 359 | К6001284 | п/ст-43 РП-46
374 | 360 | К6001342 | п/ст-43 РП-9-Ф31
375 | 361 | К6001343 | п/ст-43 РП-9-Ф41
376 | 362 | К6000066 | п/ст-6 РП-48-ф2
377 | 363 | К600162а | п/ст-9 РП-12
378 | 364 | К6000444 | п/ст-9 РП-15
379 | 365 | К6000042 | п/ст-ТЯГ ТП-27
380 | 366 | К6000305 | РП-1 ТГТ
381 | 367 | К6001371 | РП-1 ТП- 1059-Ф2
382 | 368 | К6001372 | РП-1 ТП- 1059-Ф9
383 | 369 | К6001369 | РП-1 ТП-167
384 | 370 | К6001370 | РП-1 ТП-21
385 | 371 | К6000861 | РП-1 ТП-714
386 | 372 | К6000843 | РП-10 ТП-753
387 | 373 | К6000926 | РП-10 ТП-756
388 | 374 | К6000933 | РП-10 ТП-757
389 | 375 | К6000949 | РП-10 ТП-845
390 | 376 | К6000936 | РП-10 ТП-846
391 | 377 | К6000944 | РП-10 ТП-851
392 | 378 | К6001163 | РП-11 РП-49
393 | 379 | К6000299 | РП-11 ТП-133
394 | 380 | К6000248 | РП-11 ТП-208
395 | 381 | К6000297 | РП-11 ТП-225
396 | 382 | К6000298 | РП-11 ТП-519
397 | 383 | К6000612 | РП-11 ТП-519
398 | 384 | К6000290 | РП-12 ТП-132
399 | 385 | К6000247 | РП-12 ТП-216
400 | 386 | К6000263 | РП-12 ТП-231
401 | 387 | К6001165 | РП-12 ТП-480
402 | 388 | К6000398 | РП-12 ТП-560
403 | 389 | К6001043 | РП-12 ТП-868
404 | 390 | К6000433 | РП-13 ТП-426
405 | 391 | К6000676 | РП-14 ТП-1131
406 | 392 | К600676а | РП-14 ТП-1131
407 | 393 | К6001179 | РП-14 ТП-31
408 | 394 | К6000502 | РП-14 ТП-487
409 | 395 | К6000895 | РП-14 ТП-812
410 | 396 | К6000425 | РП-15 ТП-309
411 | 397 | К6000424 | РП-15 ТП-411
412 | 398 | К6001164 | РП-15 ТП-480
413 | 399 | К6000395 | РП-16 ТП-374
414 | 400 | К6000743 | РП-16 ТП-393
415 | 401 | К6000393 | РП-16 ТП-403
416 | 402 | К6000392 | РП-16 ТП-419
417 | 403 | К6000490 | РП-16 ТП-467
418 | 404 | К6000587 | РП-16 ТП-469
419 | 405 | К6000400 | РП-16 ТП-516
420 | 406 | К6000683 | РП-16 ТП-542
421 | 407 | К6000911 | РП-16 ТП-616
422 | 408 | К6000547 | РП-17 ГПП-12-ф12
423 | 409 | К6000786 | РП-17 ТП-1012
424 | 410 | К6001404 | РП-17 ТП-1012
425 | 411 | К6001363 | РП-17 ТП-1071
426 | 412 | К6001364 | РП-17 ТП-1071
427 | 413 | К6000590 | РП-17 ТП-398
428 | 414 | К6000419 | РП-17 ТП-424
429 | 415 | К6001130 | РП-17 ТП-708
430 | 416 | К6000852 | РП-17 ТП-746
431 | 417 | К6001056 | РП-17 ТП-750
432 | 418 | К6001276 | РП-18 ТП-1029
433 | 419 | К6001278 | РП-18 ТП-1030
434 | 420 | К6000494 | РП-18 ТП-1031
435 | 421 | К6000245 | РП-18 ТП-214
436 | 422 | К6000493 | РП-18 ТП-378
437 | 423 | К6001051 | РП-18 ТП-707
438 | 424 | К6001014 | РП-18 ТП-843
439 | 425 | К6000713 | РП-19 РП-50
440 | 426 | К6000454 | РП-19 ТП-295
441 | 427 | К6001114 | РП-19 ТП-69
442 | 428 | К6000131 | РП-2 РП-6
443 | 429 | К6000229 | РП-2 ТП- 199
444 | 430 | К6000208 | РП-2 ТП-112
445 | 431 | К6000624 | РП-2 ТП-158
446 | 432 | К6000160 | РП-2 ТП-245
447 | 433 | К6000234 | РП-2 ТП-246
448 | 434 | К6000147 | РП-2 ТП-252
449 | 435 | К6000152 | РП-2 ТП-300А
450 | 436 | К6000194 | РП-2 ТП-324
451 | 437 | К6001330 | РП-2 ТП-794
452 | 438 | К6000540 | РП-20 ТП-1018
453 | 439 | К6000519 | РП-20 ТП-473
454 | 440 | К6000527 | РП-20 ТП-474
455 | 441 | К6001246 | РП-20 ТП-479
456 | 442 | К6000539 | РП-20 ТП-501
457 | 443 | К6000514 | РП-20 ТП-611-476
458 | 444 | К6000864 | РП-20 ТП-718
459 | 445 | К6000704 | РП-21 ГПП-21-ф72
460 | 446 | К6001476 | РП-21 ТП-1021
461 | 447 | К6000872 | РП-21 ТП-1045
462 | 448 | К6000844 | РП-21 ТП-751
463 | 449 | К6000973 | РП-21 ТП-779
464 | 450 | К6000798 | РП-22 ТП-615
465 | 451 | К6000188 | РП-22 ТП-880-202
466 | 452 | К6000155 | РП-22 ТПз-даКОМИНТ.
467 | 453 | К6000151 | РП-22 ТЭЦ-2
468 | 454 | К6000932 | РП-23 ТП-1044
469 | 455 | К6000836 | РП-23 ТП-177
470 | 456 | К6000671 | РП-23 ТП-562
471 | 457 | К6000672 | РП-23 ТП-562
472 | 458 | К6000738 | РП-23 ТП-790
473 | 459 | К6000739 | РП-23 ТП-822
474 | 460 | К6001235 | РП-23 ТП-988
475 | 461 | К6001006 | РП-24 ТП-1026
476 | 462 | К6001253 | РП-24 ТП-1026
477 | 463 | К6001008 | РП-24 ТП-1115
478 | 464 | К6001062 | РП-24 ТП-618
479 | 465 | К6001075 | РП-24 ТП-929-971-894
480 | 466 | К6001531 | РП-24 ТП-929-971-894
481 | 467 | К6001532 | РП-24 ТП-929-971-894
482 | 468 | К6001533 | РП-24 ТП-929-971-894
483 | 469 | К6000643 | РП-25 ТП-1035-520
484 | 470 | К6000052 | РП-25 ТП-361
485 | 471 | К6000698 | РП-25 ТП-522
486 | 472 | К6000696 | РП-25 ТП-576
487 | 473 | К6001154 | РП-25 ТП-889
488 | 474 | К6001080 | РП-25 ТП-928
489 | 475 | К6001109 | РП-25 ТП-937
490 | 476 | К6000689 | РП-25 ТП-1035-520
491 | 477 | К6001331 | РП-26 ТП-1041
492 | 478 | К601331а | РП-26 ТП-1041
493 | 479 | К601331б | РП-26 ТП-1041
494 | 480 | К6000716 | РП-26 ТП-605
495 | 481 | К6000859 | РП-26 ТП-610
496 | 482 | К6000834 | РП-26 ТП-738
497 | 483 | К6000744 | РП-27 ТП-281
498 | 484 | К6000849 | РП-27 ТП-731
499 | 485 | К6000856 | РП-27 ТП-765
500 | 486 | К6000814 | РП-28 ТП-421
501 | 487 | К6000795 | РП-28 ТП-632
502 | 488 | К6000796 | РП-28 ТП-633
503 | 489 | К6000797 | РП-28 ТП-635
504 | 490 | К6000804 | РП-28 ТП-636
505 | 491 | К6001410 | РП-28 ТП-637
506 | 492 | К6001227 | РП-28 ТП-896
507 | 493 | К6000837 | РП-29 ТП-590
508 | 494 | К6000783 | РП-29 ТП-643
509 | 495 | К6000779 | РП-29 ТП-646
510 | 496 | К6000894 | РП-29 ТП-710
511 | 497 | К6001225 | РП-29 ТП-922(яч10)
512 | 498 | К6001224 | РП-29 ТП-922(яч7)
513 | 499 | К6000995 | РП-29 ТП-996
514 | 500 | К6000325 | РП-3 ГПП-10-ф7
515 | 501 | К6000408 | РП-3 РП-6
516 | 502 | К6000127 | РП-3 ТП- 38
517 | 503 | К6000202 | РП-3 ТП-10
518 | 504 | К6000314 | РП-3 ТП-114
519 | 505 | К6000315 | РП-3 ТП-160
520 | 506 | К6000499 | РП-3 ТП-250
521 | 507 | К6001054 | РП-30 ТП-1044
522 | 508 | К6000809 | РП-30 ТП-660
523 | 509 | К6000808 | РП-30 ТП-664
524 | 510 | К6000825 | РП-30 ТП-692
525 | 511 | К6000828 | РП-30 ТП-697
526 | 512 | К6000835 | РП-30 ТП-738
527 | 513 | К6000869 | РП-30 ТП-776
528 | 514 | К6000787 | РП-31 ТП-1117
529 | 515 | К6000966 | РП-31 ТП-523
530 | 516 | КА000881 | РП-32 ТП-720
531 | 517 | КА000955 | РП-32 ТП-725
532 | 518 | КА000897 | РП-32 ТП-761
533 | 519 | КА000957 | РП-32 ТП-764
534 | 520 | КА000868 | РП-32 ТП-793
535 | 521 | КА001187 | РП-32 ТП-925
536 | 522 | К6001205 | РП-32КЭЧ ТП-967
537 | 523 | К6001186 | РП-33 РП-10(2каб)
538 | 524 | К6001169 | РП-33 ТП-921
539 | 525 | К6001175 | РП-33 ТП-969
540 | 526 | К6001177 | РП-33 ТП-970
541 | 527 | К6001375 | РП-34 ТП-1049
542 | 528 | К6001376 | РП-34 ТП-1049
543 | 529 | К6001301 | РП-34 ТП-1063
544 | 530 | К6001405 | РП-34 ТП-839
545 | 531 | К6001406 | РП-34 ТП-839
546 | 532 | К6001178 | РП-34 ТП-979
547 | 533 | К6001125 | РП-35 ТП-386
548 | 534 | К6001147 | РП-35 ТП-407
549 | 535 | К6001090 | РП-35 ТП-768
550 | 536 | К6001183 | РП-35 ТП-978
551 | 537 | К6000888 | РП-36 ТП-733
552 | 538 | К6000913 | РП-36 ТП-818
553 | 539 | К6001088 | РП-36 ТП-918
554 | 540 | КА000899 | РП-37 ТП-796
555 | 541 | КА000985 | РП-37 ТП-800
556 | 542 | КА001015 | РП-37 ТП-870
557 | 543 | КА001152 | РП-37 ТП-945
558 | 544 | КА001214 | РП-37 ТП-946
559 | 545 | КА000993 | РП-37 ТП-946-РП-32
560 | 546 | КА000994 | РП-37 ТП-946-РП-32
561 | 547 | КА001217 | РП-37 ТП-983
562 | 548 | К6001144 | РП-38 ТП-1143
563 | 549 | К6001142 | РП-38 ТП-686
564 | 550 | К6001029 | РП-38 ТП-876
565 | 551 | К6001028 | РП-38 ТП-920
566 | 552 | К6001281 | РП-39 РП-56
567 | 553 | К6001047 | РП-39 ТП-1073
568 | 554 | К6001046 | РП-39 ТП-910
569 | 555 | К6001236 | РП-39 ТП-988
570 | 556 | К6001245 | РП-39 ТП-995
571 | 557 | К6000356 | РП-4 ТП-171
572 | 558 | К6000365 | РП-4 ТП-186
573 | 559 | К6000366 | РП-4 ТП-45
574 | 560 | К6000721 | РП-4 ТП-619
575 | 561 | КА001064 | РП-40 ТП-1075
576 | 562 | КА001469 | РП-40 ТП-1144
577 | 563 | КА000978 | РП-40 ТП-855
578 | 564 | КА000979 | РП-40 ТП-856
579 | 565 | КА001105 | РП-40 ТП-857
580 | 566 | КА000974 | РП-40 ТП-860
581 | 567 | КА001095 | РП-40 ТП-912
582 | 568 | КА001188 | РП-40 ТП-925
583 | 569 | К6001001 | РП-41 ТП-87
584 | 570 | К6001083 | РП-41 ТП-881
585 | 571 | К6001086 | РП-41 ТП-884
586 | 572 | К6000321 | РП-42 ТП-159
587 | 573 | К6001021 | РП-42 ТП-163
588 | 574 | К6000604 | РП-42 ТП-413
589 | 575 | К6000999 | РП-42 ТП-665
590 | 576 | К6001013 | РП-42 ТП-871
591 | 577 | К6001037 | РП-42 ТП-927(2каб)
592 | 578 | К6001024 | РП-42 ТП-955
593 | 579 | К6001126 | РП-43 ТП-495
594 | 580 | К6001218 | РП-43 ТП-767
595 | 581 | К6000323 | РП-44 ГПП-10-ф4
596 | 582 | К6000322 | РП-44 ГПП-10-ф8
597 | 583 | К6000404 | РП-44 РП-2
598 | 584 | К6000200 | РП-44 ТП-194
599 | 585 | К6000159 | РП-44 ТП-801
600 | 586 | КА001121 | РП-45 ТП-711
601 | 587 | КА001122 | РП-45 ТП-743
602 | 588 | КА001123 | РП-45 ТП-743
603 | 589 | КА001124 | РП-45 ТП-938
604 | 590 | КА001134 | РП-45 ТП-953
605 | 591 | К6000072 | РП-46 ТП-593
606 | 592 | КА001420 | РП-47 ТП-1124
607 | 593 | КА001423 | РП-47 ТП-1126
608 | 594 | КА001316 | РП-47 ТП-799
609 | 595 | КА001194 | РП-47 ТП-960
610 | 596 | КА001215 | РП-47 ТП-963
611 | 597 | КА001156 | РП-47 ТП-965
612 | 598 | КА001193 | РП-47 ТП-980
613 | 599 | К6001155 | РП-48 ТП-652
614 | 600 | К6000691 | РП-48 ТП-795
615 | 601 | К6001288 | РП-48 ТП-811
616 | 602 | К6001314 | РП-49 ТП-1062
617 | 603 | К6001489 | РП-49 ТП-1151
618 | 604 | К6000504 | РП-5 ГПП-10-ф19
619 | 605 | К6000294 | РП-5 ГПП-10-ф6
620 | 606 | К6001477 | РП-5 РП-57
621 | 607 | К6000981 | РП-5 ТП- 942
622 | 608 | К6001394 | РП-5 ТП-1101
623 | 609 | К6001395 | РП-5 ТП-1101
624 | 610 | К6000578 | РП-5 ТП-366
625 | 611 | К6000708 | РП-5 ТП-448
626 | 612 | К6000792 | РП-5 ТП-641
627 | 613 | К6001328 | РП-5 ТП-794-Ф2
628 | 614 | К6000988 | РП-5 ТП-841
629 | 615 | К6001293 | РП-50 ТП-1051
630 | 616 | К6001357 | РП-51 ТП-1057
631 | 617 | К6001182 | РП-51 ТП-827
632 | 618 | К6001181 | РП-51 ТП-955
633 | 619 | К6001537 | РП-51 ТП-1057
634 | 620 | К6001303 | РП-52 ТП-1013
635 | 621 | К6001304 | РП-52 ТП-1013
636 | 622 | К6001231 | РП-52 ТП-246
637 | 623 | К6000415 | РП-52 ТП-423
638 | 624 | К6001386 | РП-52 ТП-932
639 | 625 | К6001473 | РП-53 ГПП-21
640 | 626 | К6001474 | РП-53 ТП-269
641 | 627 | К6000706 | РП-53 ТП-320
642 | 628 | КА001264 | РП-54 ТП-1000
643 | 629 | КА001263 | РП-54 ТП-1003
644 | 630 | КА001259 | РП-54 ТП-1004
645 | 631 | КА001260 | РП-54 ТП-1005
646 | 632 | КА001262 | РП-54 ТП-1007-1002
647 | 633 | К6001249 | РП-55 ТП-144
648 | 634 | К6001252 | РП-55 ТП-313-яч10
649 | 635 | К6001250 | РП-55 ТП-313-яч2
650 | 636 | К6001251 | РП-55 ТП-313-яч9
651 | 637 | К6001248 | РП-55 ТП-993-яч4
652 | 638 | К6001247 | РП-55 ТП-993-яч5
653 | 639 | К6001282 | РП-56 ТП-1010(тр-р1)
654 | 640 | К6001283 | РП-56 ТП-1010(тр-р2)
655 | 641 | К6001240 | РП-56 ТП-985
656 | 642 | К6001241 | РП-56 ТП-994
657 | 643 | К6000203 | РП-57 ТП-41
658 | 644 | К6000528 | РП-58 ТП-337
659 | 645 | К6001432 | РП-59 ТП-1170
660 | 646 | К6001437 | РП-59 ТП-1174
661 | 647 | К6001440 | РП-59 ТП-1176
662 | 648 | К6000727 | РП-6 РП-7-ф22
663 | 649 | К6000316 | РП-6 ТП-12
664 | 650 | К6000317 | РП-6 ТП-248
665 | 651 | К6000456 | РП-6 ТП-471
666 | 652 | КА001456 | РП-61 РП-63
667 | 653 | КА001378 | РП-61 ТП-1076
668 | 654 | КА001381 | РП-61 ТП-1105
669 | 655 | КА001382 | РП-61 ТП-1108
670 | 656 | КА001468 | РП-61 ТП-1144
671 | 657 | КА001428 | РП-61 ТП-1146
672 | 658 | КА001458 | РП-63 ТП-1158
673 | 659 | КА001457 | РП-63 ТП-1160
674 | 660 | К6001279 | РП-64 КТП-631
675 | 661 | К6001466 | РП-64 ТП-1187-ф134
676 | 662 | К6001465 | РП-64 ТП-1187-ф45
677 | 663 | К6000350 | РП-7 ГПП-2
678 | 664 | К6000296 | РП-7 РП-6
679 | 665 | К6001026 | РП-7 ТП- 228
680 | 666 | К6000293 | РП-7 ТП-192
681 | 667 | К6000257 | РП-8 ГПП-45-Ф14
682 | 668 | К6000390 | РП-8 ТП-402
683 | 669 | К6001101 | РП-8 ТП-832(яч13)
684 | 670 | К6001102 | РП-8 ТП-832(яч16)
685 | 671 | К6001170 | РП-8 ТП-976
686 | 672 | К6001359 | РП-9 ТП-1093
687 | 673 | К6001344 | РП-9 ТП-1096
688 | 674 | К6001345 | РП-9 ТП-1096
689 | 675 | К6001346 | РП-9 ТП-1097
690 | 676 | К6001347 | РП-9 ТП-1097
691 | 677 | К6001361 | РП-9 ТП-1127-1098
692 | 678 | К6000529 | РЭП-27 РП-21
693 | 679 | К6001079 | РЭП-27 РП-25-Ф14
694 | 680 | К6001112 | РЭП-27 РП-29-Ф117
695 | 681 | К6001111 | РЭП-27 РП-29-Ф19
696 | 682 | К6001464 | РЭП-27 РП-64-ф134
697 | 683 | К6001463 | РЭП-27 РП-64-ф45
698 | 684 | К6001113 | РЭП-27 ТП-933
699 | 685 | К6000451 | ТП-1 ТП-131-543
700 | 686 | К6000449 | ТП-1 ТП-393
701 | 687 | К600670Б | ТП-100 РП-27
702 | 688 | К6000417 | ТП-100 ТП-430
703 | 689 | К6000669 | ТП-100 ТП-653
704 | 690 | КА001265 | ТП-1000 ТП-1001
705 | 691 | КА001266 | ТП-1001 ТП-1002
706 | 692 | КА001291 | ТП-1002 ТП-1006
707 | 693 | КА001267 | ТП-1003 ТП-983
708 | 694 | КА001261 | ТП-1004 ТП-1005
709 | 695 | КА001292 | ТП-1005 ТП-1006
710 | 696 | К6001424 | ТП-1008 ТП-972
711 | 697 | К6001461 | ТП-1011 ТП-1163
712 | 698 | К6001306 | ТП-1013 ТП-129
713 | 699 | К6001493 | ТП-1018 РП-36
714 | 700 | К6000503 | ТП-1018 ТП-745
715 | 701 | К6000023 | ТП-1019 ЛЭП-132-219
716 | 702 | К6000729 | ТП-102 ТП-267
717 | 703 | К6001475 | ТП-1021 ТП-844
718 | 704 | К6001254 | ТП-1026 ТП-889
719 | 705 | К6001553 | ТП-1026 ТП-892
720 | 706 | К6001320 | ТП-1032 РП-34
721 | 707 | К6001319 | ТП-1032 ТП-839
722 | 708 | К6001334 | ТП-1039 ТП-356
723 | 709 | КА001269 | ТП-1040 ТП-793
724 | 710 | КА00868А | ТП-1040 ТП-820
725 | 711 | К6001315 | ТП-1041 ТП-1042
726 | 712 | К600515а | ТП-1042 ТП-1272
727 | 713 | К6001377 | ТП-1049 ТП-1032
728 | 714 | К6000784 | ТП-105 ТП-262
729 | 715 | К6001295 | ТП-1050 ТП-1051
730 | 716 | К6001302 | ТП-1063 ТП-1064
731 | 717 | К6000068 | ТП-1063 ТП-1210-1140
732 | 718 | К6001307 | ТП-1067 ТП-1027
733 | 719 | К6001352 | ТП-1069 ТП-713
734 | 720 | К6000635 | ТП-107 ТП-548
735 | 721 | КА001337 | ТП-1075 РП-61
736 | 722 | КА001065 | ТП-1075 ТП-911
737 | 723 | КА001399 | ТП-1076 ТП-1078
738 | 724 | КА001398 | ТП-1077 ТП-1088
739 | 725 | КА001400 | ТП-1078 ТП-1088
740 | 726 | К6000170 | ТП-108 ТП-408
741 | 727 | К6000645 | ТП-108 ТП-561
742 | 728 | К6001336 | ТП-1081 ТП-1112
743 | 729 | К6000060 | ТП-1084 ТП-1166
744 | 730 | К6000948 | ТП-108ВАЗ ТП-852
745 | 731 | К6001360 | ТП-1093 ТП-1196
746 | 732 | К6001348 | ТП-1095 ТП-1096
747 | 733 | К6001349 | ТП-1095 ТП-1096
748 | 734 | К6001478 | ТП-1098 ТП-1196
749 | 735 | К6001340 | ТП-1099 ТП-1100
750 | 736 | К6001197 | ТП-11 ТП-233
751 | 737 | К6000184 | ТП-110 РП-49
752 | 738 | К6000172 | ТП-110 ТП-105
753 | 739 | К6000179 | ТП-110 ТП-129
754 | 740 | К6001365 | ТП-1102 ТП-413
755 | 741 | КА001384 | ТП-1105 ТП-1106
756 | 742 | КА001383 | ТП-1106 ТП-1108
757 | 743 | КА001426 | ТП-1107 ТП-1108
758 | 744 | КА001427 | ТП-1107 ТП-1108
759 | 745 | К6001391 | ТП-1112 ТП-1061
760 | 746 | К6001392 | ТП-1112 ТП-1061
761 | 747 | К6001368 | ТП-1113 ТП-1055
762 | 748 | К6001408 | ТП-1117 ТП-525
763 | 749 | КА001401 | ТП-1121 ТП-962
764 | 750 | К6000114 | ТП-1121 ТП-962
765 | 751 | К6000115 | ТП-1121 ТП-962
766 | 752 | К6000116 | ТП-1121 ТП-962
767 | 753 | КА001421 | ТП-1123 ТП-1124
768 | 754 | КА001422 | ТП-1123 ТП-1126
769 | 755 | К6000238 | ТП-114 ТП-267
770 | 756 | КА001429 | ТП-1144 ТП-1146
771 | 757 | КА001460 | ТП-1158 ТП-1159
772 | 758 | К6000806 | ТП-116 КТП-101-134
773 | 759 | К6001542 | ТП-116 КТП-101
774 | 760 | КА001459 | ТП-1160 ТП-1159
775 | 761 | К6001462 | ТП-1163 ТП-1049
776 | 762 | К6000062 | ТП-1165 ТП-1083
777 | 763 | К6000061 | ТП-1165 ТП-1166
778 | 764 | К600061а | ТП-1165 ТП-1166
779 | 765 | К6000117 | ТП-1168 до м.врезки ТП-169.ТП-286
780 | 766 | К6000421 | ТП-117 ТП-325
781 | 767 | К6001433 | ТП-1170 ТП-1171
782 | 768 | К6001434 | ТП-1171 ТП-1172
783 | 769 | К6001435 | ТП-1172 ТП-1173
784 | 770 | К6001436 | ТП-1173 ТП-1174
785 | 771 | К6001438 | ТП-1174 ТП-1175
786 | 772 | К6001439 | ТП-1175 ТП-1176
787 | 773 | К6001441 | ТП-1176 ТП-1177
788 | 774 | К6001442 | ТП-1177 ТП-1178
789 | 775 | К6001443 | ТП-1178 ТП-1179
790 | 776 | К6001449 | ТП-1178 ТП-1183
791 | 777 | К6001444 | ТП-1179 ТП-1180
792 | 778 | К6000014 | ТП-118 ТП-49-330
793 | 779 | К6001445 | ТП-1180 ТП-1181
794 | 780 | К6001447 | ТП-1181 ТП-1182
795 | 781 | К6001448 | ТП-1182 ТП-1183
796 | 782 | К6001451 | ТП-1182 ТП-1185
797 | 783 | К6001452 | ТП-1182 ТП-1186
798 | 784 | К6001450 | ТП-1183 ТП-1184
799 | 785 | К6001061 | ТП-1184 ТП-805
800 | 786 | К6001034 | ТП-1184 ТП-829
801 | 787 | К6001467 | ТП-1187 ТП-1188
802 | 788 | КА001536 | ТП-1192 ТП-1193
803 | 789 | К6000726 | ТП-120 ТП-157
804 | 790 | К6000120 | ТП-1208 - ТП-1223
805 | 791 | К6001548 | ТП-1209 ТП-1070
806 | 792 | К6000465 | ТП-121 ТП-370
807 | 793 | КА001484 | ТП-1211 ТП-1212
808 | 794 | КА001485 | ТП-1212 ТП-1214
809 | 795 | КА001486 | ТП-1213 ТП-1214
810 | 796 | КА001487 | ТП-1214 ТП-1215
811 | 797 | КА001488 | ТП-1215 ТП-1216
812 | 798 | К6000360 | ТП-122 ТП-198
813 | 799 | К6000746 | ТП-122 ТП-218
814 | 800 | К6000364 | ТП-122 ТП-740
815 | 801 | К600714а | ТП-122 ТП-218
816 | 802 | К6001495 | ТП-1224 ТП-1062
817 | 803 | К6000064 | ТП1226 ТП-1227
818 | 804 | К6001128 | ТП-123 ТП-132
819 | 805 | К6001127 | ТП-123 ТП-495
820 | 806 | К6000753 | ТП-1232 РП-8
821 | 807 | К6000755 | ТП-124 ТП-109
822 | 808 | К6000210 | ТП-125 ТП-111
823 | 809 | К6000199 | ТП-125 ТП-200
824 | 810 | К6000249 | ТП-126 ТП-273
825 | 811 | К6000212 | ТП-126 ТП-277
826 | 812 | К6000675 | ТП-127 ТП-414
827 | 813 | К6000214 | ТП-129 РП-52-ТП-395
828 | 814 | К6001305 | ТП-129 ТП-1013
829 | 815 | К6000860 | ТП-129 ТП-174
830 | 816 | К600214а | ТП-129 РП-52 ТП-395
831 | 817 | К6000863 | ТП-13 ТП-143
832 | 818 | К6000277 | ТП-130 ТП-640-120
833 | 819 | К6000791 | ТП-130 ТП-641
834 | 820 | К6000126 | ТП-130 ТП-841
835 | 821 | К600923а | ТП-136 ТП-480
836 | 822 | К6000135 | ТП-137 ТП-20
837 | 823 | К6000136 | ТП-137 ТП-279-22
838 | 824 | К6000118 | ТП-137 ТП-279-22
839 | 825 | К6000187 | ТП-138 ТП-106
840 | 826 | К6000186 | ТП-138 ТП-155
841 | 827 | К6000020 | ТП-139 ТП-67
842 | 828 | К6000051 | ТП-139 ТП-670
843 | 829 | К6001300 | ТП-14 ТП-143
844 | 830 | К6000339 | ТП-140 ТП-19
845 | 831 | К600680Б | ТП-141 ТП-967-433
846 | 832 | К6000367 | ТП-142 ТП-189
847 | 833 | К6000291 | ТП-144 РП-5
848 | 834 | К6000192 | ТП-144 ТП-226
849 | 835 | К600126а | ТП-144 ТП-841
850 | 836 | К6000273 | ТП-145 ТП-327
851 | 837 | К6000246 | ТП-145 ТП-64
852 | 838 | К6000156 | ТП-147 ТП-175
853 | 839 | К6000258 | ТП-147 ТП-232
854 | 840 | К6000268 | ТП-148 ТП-239
855 | 841 | К6001396 | ТП-149 ТП-1101
856 | 842 | К6001116 | ТП-149 ТП-923
857 | 843 | К6000347 | ТП-14А ТП-14
858 | 844 | К6000217 | ТП-15 ТП-167
859 | 845 | К6000206 | ТП-15 ТП-200
860 | 846 | К6000532 | ТП-150 ТП-428
861 | 847 | К6000380 | ТП-150 ТП-533
862 | 848 | К6000381 | ТП-150 ТП-787
863 | 849 | К6000198 | ТП-152 ТП-83
864 | 850 | К6000144 | ТП-153 ТП-211
865 | 851 | К6001117 | ТП-153 ТП-923
866 | 852 | К6000745 | ТП-154 ТП-6
867 | 853 | К6000342 | ТП-155 ТП-62
868 | 854 | К6000193 | ТП-16 ТП-324
869 | 855 | К6000442 | ТП-16 ТП-443
870 | 856 | К6000236 | ТП-160 ТП-454
871 | 857 | К6000239 | ТП-160 ТП-758
872 | 858 | К6000177 | ТП-161 ТП-103
873 | 859 | К6000648 | ТП-162 ТП-348
874 | 860 | К6000304 | ТП-162 ТП-672
875 | 861 | К6001554 | ТП-162-КТП-81 врезка
876 | 862 | К6000581 | ТП-165 ТП-537
877 | 863 | К6000271 | ТП-165 ТП-667
878 | 864 | К6000759 | ТП-168 ТП-209
879 | 865 | К6000634 | ТП-169 ТП-286
880 | 866 | К6000385 | ТП-169 ТП-305
881 | 867 | К6000386 | ТП-169 ТП-878
882 | 868 | К6000346 | ТП-17 ТП-354
883 | 869 | К6000244 | ТП-17 ТП-377
884 | 870 | К6000130 | ТП-17 ТП-82
885 | 871 | К6000363 | ТП-171 РП-4
886 | 872 | К6000571 | ТП-171 ТП-407
887 | 873 | К6000436 | ТП-172 ТП-315
888 | 874 | К6000428 | ТП-172 ТП-992-366
889 | 875 | К6000455 | ТП-176 ТП-471
890 | 876 | К6000230 | ТП-178 ТП-227
891 | 877 | К6000158 | ТП-179 ТП-175
892 | 878 | К6000175 | ТП-17А ТП-19
893 | 879 | К6000961 | ТП-17А ТП-377
894 | 880 | К6000960 | ТП-17А ТП-82
895 | 881 | К6000788 | ТП-18 ТП-11
896 | 882 | К6000660 | ТП-18 ТП-280
897 | 883 | К6000348 | ТП-180 ТП-396
898 | 884 | К6000496 | ТП-182 ТП-236
899 | 885 | К6000497 | ТП-182 ТП-251
900 | 886 | К6000942 | ТП-183 ТП-651
901 | 887 | К6000943 | ТП-183 ТП-767
902 | 888 | К6000730 | ТП-186 ТП-289
903 | 889 | К6000389 | ТП-187 ТП-787
904 | 890 | К6000383 | ТП-188 ТП-189
905 | 891 | К6001033 | ТП-188 ТП-286
906 | 892 | К6000384 | ТП-189 ТП-421
907 | 893 | К6000280 | ТП-190 ТП-22
908 | 894 | К6000281 | ТП-190 ТП-758
909 | 895 | К6000178 | ТП-191 ТП-161
910 | 896 | К6000237 | ТП-191 ТП-204
911 | 897 | К600526а | ТП-191 ТП-817
912 | 898 | К6000756 | ТП-192 ТП-109
913 | 899 | К6000854 | ТП-194 ТП-752
914 | 900 | К6000770 | ТП-195 ТП-255
915 | 901 | К6001402 | ТП-196 ТП-273
916 | 902 | К6000684 | ТП-196 ТП-604
917 | 903 | К6000253 | ТП-196 ТП-976
918 | 904 | К6000220 | ТП-197 ТП-178
919 | 905 | К6000243 | ТП-200 ТП-356
920 | 906 | К6000228 | ТП-201 ТП-204
921 | 907 | К6000287 | ТП-201 ТП-658
922 | 908 | К6000375 | ТП-202 ТП-71
923 | 909 | К6000124 | ТП-202 ТП-1132
924 | 910 | К6000054 | ТП-203 ТП-624-215
925 | 911 | К6000563 | ТП-203 ТП-68
926 | 912 | К6001012 | ТП-204 ТП-871
927 | 913 | К6000409 | ТП-205 ТП-174
928 | 914 | К6000256 | ТП-205 ТП-366
929 | 915 | К6000266 | ТП-205 ТП-435
930 | 916 | К6000153 | ТП-205 ТП-942
931 | 917 | К6000731 | ТП-206 ТП-289
932 | 918 | К6000382 | ТП-206 ТП-407
933 | 919 | К6000003 | ТП-207 ТП-92
934 | 920 | К6000760 | ТП-209 ТП-152
935 | 921 | К6000754 | ТП-209 ТП-243
936 | 922 | К6000700 | ТП-210 ТП-283
937 | 923 | К6001050 | ТП-211 ТП-373
938 | 924 | К6000373 | ТП-213 ТП-544
939 | 925 | К6000376 | ТП-213 ТП-93
940 | 926 | К6000565 | ТП-215 ТП-357
941 | 927 | К6000349 | ТП-215 ТП-389
942 | 928 | К6000028 | ТП-216 ТП-330
943 | 929 | К6001131 | ТП-216 ТП-821
944 | 930 | К6001479 | ТП-217 ТП-217А
945 | 931 | К6000752 | ТП-217 ТП-322
946 | 932 | К6000361 | ТП-218 ТП-219
947 | 933 | К6000358 | ТП-218 ТП-571
948 | 934 | К6001074 | ТП-219 ТП-740
949 | 935 | К6000049 | ТП-220 ТП-98
950 | 936 | К6000205 | ТП-221 ТП-1062-940-29
951 | 937 | К6000505 | ТП-221 ТП-328
952 | 938 | К6000122 | ТП-221 ТП-1062-940-29
953 | 939 | К6000123 | ТП-221 ТП-1062-940-29
954 | 940 | К6000267 | ТП-222 ТП-284
955 | 941 | К6000407 | ТП-223 РП-11
956 | 942 | К6000674 | ТП-223 ТП-127
957 | 943 | К6000613 | ТП-223 ТП-257
958 | 944 | К6000259 | ТП-224 ТП-10
959 | 945 | К6000274 | ТП-224 ТП-212
960 | 946 | К6000405 | ТП-225 ТП-346
961 | 947 | К6000621 | ТП-226 ТП-327
962 | 948 | К6000761 | ТП-228 ТП-229
963 | 949 | К6000763 | ТП-228 ТП-461
964 | 950 | К6000196 | ТП-23 ТП-146
965 | 951 | К6000195 | ТП-23 ТП-47
966 | 952 | К6000673 | ТП-23 ТП-567
967 | 953 | К6000968 | ТП-23 ТП-728
968 | 954 | К6000059 | ТП-230 ТП-312
969 | 955 | К6001454 | ТП-231 ТП-1154
970 | 956 | К6000154 | ТП-232 ТП-780
971 | 957 | К6000530 | ТП-234 ТП-294
972 | 958 | К6000197 | ТП-234 ТП-35
973 | 959 | К6000523 | ТП-234 ТП-497
974 | 960 | К6000169 | ТП-235 ТП-108
975 | 961 | К6000983 | ТП-235 ТП-561
976 | 962 | К6000597 | ТП-236 ТП-242
977 | 963 | К6000272 | ТП-237 РП-22
978 | 964 | К6000265 | ТП-237 ТП-667
979 | 965 | К6000166 | ТП-239 ТП-275
980 | 966 | К6000524 | ТП-24 ТП-116
981 | 967 | К6000458 | ТП-24 ТП-511
982 | 968 | К6000303 | ТП-240 ТП-174
983 | 969 | К6000301 | ТП-240 ТП-257
984 | 970 | К6000146 | ТП-241 ТП-1017-124
985 | 971 | К6000141 | ТП-241 ТП-168
986 | 972 | К6000695 | ТП-244 ТП-265
987 | 973 | К6000161 | ТП-245 ТП-298
988 | 974 | К6001233 | ТП-246 ТП-331А
989 | 975 | К6000211 | ТП-246 ТП-395
990 | 976 | К6001232 | ТП-246 ТП-582
991 | 977 | К6000133 | ТП-247 ТП-1039
992 | 978 | К6000596 | ТП-247 ТП-377
993 | 979 | К6000181 | ТП-248 ТП-152
994 | 980 | К6000762 | ТП-248 ТП-229
995 | 981 | К6000148 | ТП-249 ТП-111
996 | 982 | К6000164 | ТП-25 ТП-156
997 | 983 | К6000223 | ТП-25 ТП-43
998 | 984 | К6000139 | ТП-250 РП-3
999 | 985 | К6000387 | ТП-250 ТП-146
1000 | 986 | К6000168 | ТП-250 ТП-275
1001 | 987 | К6000332 | ТП-251 РП-58
1002 | 988 | К6001160 | ТП-252 РП-52
1003 | 989 | К6000276 | ТП-252 ТП-840
1004 | 990 | К6000372 | ТП-253 ТП-544
1005 | 991 | К6000138 | ТП-254 ТП-249
1006 | 992 | К6000145 | ТП-254 ТП-3
1007 | 993 | К6000337 | ТП-254 ТП-365
1008 | 994 | К6000163 | ТП-258 ТП-355
1009 | 995 | К6000615 | ТП-258 ТП-53
1010 | 996 | К6000352 | ТП-259 ТП-102
1011 | 997 | К6000351 | ТП-259 ТП-176
1012 | 998 | К6000812 | ТП-26 ТП-156
1013 | 999 | К6000971 | ТП-26 ТП-589
1014 | 1000 | К6000450 | ТП-261 ТП-393
1015 | 1001 | К6000150 | ТП-264 ТП-462
1016 | 1002 | К6000668 | ТП-266 ТП-76
1017 | 1003 | К6000209 | ТП-266 ТП-834
1018 | 1004 | К6000816 | ТП-268 ТП-648
1019 | 1005 | К6000044 | ТП-27 ГПП-ТЯГ
1020 | 1006 | К6000043 | ТП-27 ОП18-ОП19ТЯГ
1021 | 1007 | К6000174 | ТП-270 ТП-240
1022 | 1008 | К6000121 | ТП-270 ТП-240
1023 | 1009 | К6000241 | ТП-271 ТП-112
1024 | 1010 | К6000242 | ТП-271 ТП-200
1025 | 1011 | К6000045 | ТП-272 ТП-99
1026 | 1012 | К6000250 | ТП-273 ТП-210
1027 | 1013 | К6001492 | ТП-276 ТП-1080
1028 | 1014 | К6000221 | ТП-277 ТП-351
1029 | 1015 | К6000682 | ТП-278 ТП-451
1030 | 1016 | К6000189 | ТП-281 ТП-290
1031 | 1017 | К6000443 | ТП-281 ТП-445
1032 | 1018 | К6000685 | ТП-282 ТП-296
1033 | 1019 | К6000701 | ТП-283 ТП-119-304
1034 | 1020 | К6000207 | ТП-284 ТП-44
1035 | 1021 | К6000176 | ТП-285 ТП-243
1036 | 1022 | К6000441 | ТП-285 ТП-443
1037 | 1023 | К6000368 | ТП-286 ТП-188
1038 | 1024 | К6000614 | ТП-287 ТП-232
1039 | 1025 | К6000173 | ТП-287 ТП-257
1040 | 1026 | К6001092 | ТП-29 ТП-936
1041 | 1027 | К6000233 | ТП-291 ТП-227
1042 | 1028 | К6000341 | ТП-291 ТП-371
1043 | 1029 | К6001100 | ТП-292 ТП-294
1044 | 1030 | К6000832 | ТП-293 п/ст-з-даЭлектр
1045 | 1031 | К6000550 | ТП-293 ТП-352
1046 | 1032 | К6001099 | ТП-294 ТП-879
1047 | 1033 | К6000748 | ТП-295 ЖД СК-2
1048 | 1034 | К6000453 | ТП-295 ТП-69
1049 | 1035 | К6001148 | ТП-295 ТП-706
1050 | 1036 | К6000371 | ТП-296 ТП-434
1051 | 1037 | К6000216 | ТП-297 ТП-120
1052 | 1038 | К6000227 | ТП-297 ТП-282
1053 | 1039 | К6000328 | ТП-298 ТП-569
1054 | 1040 | К6000628 | ТП-299 ТП-357
1055 | 1041 | К6000275 | ТП-3 ТП-331
1056 | 1042 | К6001158 | ТП-3 ТП-840
1057 | 1043 | К6001159 | ТП-3 ТП-840
1058 | 1044 | К6000165 | ТП-3 ТП-96
1059 | 1045 | К6000011 | ТП-30 ТП-330
1060 | 1046 | К6000012 | ТП-30 ТП-49
1061 | 1047 | К6000226 | ТП-300 ТП-249
1062 | 1048 | К6000225 | ТП-300 ТП-300А
1063 | 1049 | К6000050 | ТП-301 ТП-734
1064 | 1050 | К6000601 | ТП-305 ТП-400
1065 | 1051 | К6001470 | ТП-306 ТП-1197
1066 | 1052 | К6000637 | ТП-306 ТП-394
1067 | 1053 | К6000714 | ТП-306 ТП-914-612
1068 | 1054 | К6000694 | ТП-307 ТП-885
1069 | 1055 | К6000430 | ТП-309 ТП-427
1070 | 1056 | К6000007 | ТП-31 ТП-481
1071 | 1057 | К6000686 | ТП-31 ТП-586
1072 | 1058 | К6001223 | ТП-312 ТП-547
1073 | 1059 | К6000644 | ТП-316 РП-44
1074 | 1060 | К6000345 | ТП-316 ТП-380
1075 | 1061 | К6000036 | ТП-317 ТП-420
1076 | 1062 | К6000810 | ТП-318 ТП-654
1077 | 1063 | К6000416 | ТП-32 ТП-572
1078 | 1064 | К6000482 | ТП-32 ТП-909-615
1079 | 1065 | К6000312 | ТП-321 РП-13
1080 | 1066 | К6000427 | ТП-321 ТП-264
1081 | 1067 | К6000732 | ТП-322 ТП-339
1082 | 1068 | К6000423 | ТП-325 ТП-95
1083 | 1069 | К6000143 | ТП-326 РП-3
1084 | 1070 | К6000140 | ТП-326 ТП-367
1085 | 1071 | К6000617 | ТП-328 ТП-262
1086 | 1072 | К6000580 | ТП-33 ТП-537
1087 | 1073 | К6000636 | ТП-33 ТП-548
1088 | 1074 | К6000029 | ТП-330 ТП-216
1089 | 1075 | К6000292 | ТП-332 ТП-199
1090 | 1076 | К6000622 | ТП-334 ТП-1024-485
1091 | 1077 | К6000285 | ТП-334 ТП-301
1092 | 1078 | К6000479 | ТП-334 ТП-735
1093 | 1079 | К6001540 | ТП-334 ТП-917
1094 | 1080 | К6000459 | ТП-336 РП-58
1095 | 1081 | К6000507 | ТП-338 РП-21
1096 | 1082 | К6000283 | ТП-338 ТП-535
1097 | 1083 | К6000282 | ТП-338 ТП-834
1098 | 1084 | К6000473 | ТП-339 ТП-400
1099 | 1085 | К6000472 | ТП-34 ТП-1154
1100 | 1086 | К6000344 | ТП-34 ТП-450
1101 | 1087 | К6000308 | ТП-340 ТП-472
1102 | 1088 | К6000402 | ТП-341 ТП-276
1103 | 1089 | К6000201 | ТП-341 ТП-304
1104 | 1090 | К6000310 | ТП-342 ТП-106
1105 | 1091 | К6000319 | ТП-343 ТП-244
1106 | 1092 | К6000353 | ТП-343 ТП-508
1107 | 1093 | К6000157 | ТП-344 ТП-221
1108 | 1094 | К6000647 | ТП-344 ТП-348
1109 | 1095 | К6000460 | ТП-345 ТП-159
1110 | 1096 | К6000313 | ТП-345 ТП-3
1111 | 1097 | К6000320 | ТП-346 ТП-179
1112 | 1098 | К6000318 | ТП-347 ТП-352
1113 | 1099 | К6000132 | ТП-349 РП-5
1114 | 1100 | К6000457 | ТП-350 ТП-379
1115 | 1101 | К6000591 | ТП-350 ТП-455
1116 | 1102 | К6000222 | ТП-351 ТП-197
1117 | 1103 | К6000720 | ТП-351 ТП-613
1118 | 1104 | К600347а | ТП-354 ТП-14А
1119 | 1105 | К6000616 | ТП-355 ТП-25
1120 | 1106 | К6000969 | ТП-355 ТП-728
1121 | 1107 | К6000566 | ТП-357 ТП-2
1122 | 1108 | К6000286 | ТП-359 ТП-376
1123 | 1109 | К6001035 | ТП-35СК ТП-829
1124 | 1110 | К6001296 | ТП-36 ТП-308
1125 | 1111 | К6000039 | ТП-36 ТП-87
1126 | 1112 | К6000331 | ТП-360 ТП-560
1127 | 1113 | К6000873 | ТП-361 ТП-1045
1128 | 1114 | К6000485 | ТП-362 ТП-496
1129 | 1115 | К6000334 | ТП-363 ТП-258
1130 | 1116 | К6000751 | ТП-363 ТП-511
1131 | 1117 | К6000338 | ТП-364 ТП-140
1132 | 1118 | К6000340 | ТП-364 ТП-365
1133 | 1119 | К6000607 | ТП-364 ТП-409
1134 | 1120 | К6000769 | ТП-368 ТП-585
1135 | 1121 | К6001354 | ТП-369 ТП-1069
1136 | 1122 | К6000536 | ТП-369 ТП-488
1137 | 1123 | К6001060 | ТП-36СК ТП-805
1138 | 1124 | К6000498 | ТП-370 ТП-263
1139 | 1125 | К6000531 | ТП-371 ТП-402
1140 | 1126 | К6000687 | ТП-371 ТП-613
1141 | 1127 | К6000735 | ТП-372 ТП-458
1142 | 1128 | К6000396 | ТП-374 ТП-464
1143 | 1129 | К6000004 | ТП-375 ТП-552
1144 | 1130 | К6000841 | ТП-376 ТП-676
1145 | 1131 | К6000429 | ТП-376 ЦРП
1146 | 1132 | К6000255 | ТП-377 ТП-332
1147 | 1133 | К6001335 | ТП-38 ТП-1081
1148 | 1134 | К600127а | ТП-38 ТП-222
1149 | 1135 | К6000252 | ТП-382 РП-8
1150 | 1136 | К6001171 | ТП-382 ТП-976
1151 | 1137 | К6000586 | ТП-384 ТП-299
1152 | 1138 | К6000573 | ТП-384 ТП-559
1153 | 1139 | К6000606 | ТП-386 ТП-303
1154 | 1140 | К600680А | ТП-387 ТП-141
1155 | 1141 | К6000736 | ТП-39 ТП-154
1156 | 1142 | К6000728 | ТП-39 ТП-558
1157 | 1143 | К6000125 | ТП-391-ТП-792
1158 | 1144 | К6000033 | ТП-392 ТП-320
1159 | 1145 | К6000600 | ТП-392 ТП-333
1160 | 1146 | К6001535 | ТП-393 ТП-966
1161 | 1147 | К6000446 | ТП-394 ТП-378
1162 | 1148 | К600469а | ТП-396 РП-48
1163 | 1149 | К6000037 | ТП-397 ТП-1023
1164 | 1150 | К6000034 | ТП-397 ТП-166
1165 | 1151 | К6000420 | ТП-398 ТП-117
1166 | 1152 | К6000542 | ТП-399 ТП-532
1167 | 1153 | К6001103 | ТП-399 ТП-948
1168 | 1154 | К6000129 | ТП-4 ТП-321
1169 | 1155 | К6000474 | ТП-40 ТП-505
1170 | 1156 | К6000593 | ТП-401 ТП-431
1171 | 1157 | К6000399 | ТП-402 ТП-941-489
1172 | 1158 | К6000412 | ТП-403 ТП-422
1173 | 1159 | К6000469 | ТП-404 ТП-652
1174 | 1160 | К6001052 | ТП-404 ТП-707
1175 | 1161 | К6001308 | ТП-405 ТП-1019
1176 | 1162 | К6000599 | ТП-406 ТП-359
1177 | 1163 | К6000630 | ТП-406 ТП-447
1178 | 1164 | К6000722 | ТП-407 ТП-619
1179 | 1165 | К6000171 | ТП-408 ТП-270
1180 | 1166 | К6001385 | ТП-408 ТП-932
1181 | 1167 | К6000431 | ТП-410 ТП-427
1182 | 1168 | К6000623 | ТП-410 ТП-485
1183 | 1169 | К6000633 | ТП-410 ТП-791
1184 | 1170 | К6000137 | ТП-412 ТП-181
1185 | 1171 | К6000452 | ТП-412 ТП-274
1186 | 1172 | К6000403 | ТП-414 ТП-519
1187 | 1173 | К6000439 | ТП-415 ТП-367
1188 | 1174 | К6000437 | ТП-415 ТП-865-22
1189 | 1175 | К6000626 | ТП-416 ТП-469
1190 | 1176 | К6000411 | ТП-417 ТП-418
1191 | 1177 | К6000611 | ТП-418 ТП-436
1192 | 1178 | К6000377 | ТП-42 ТП-288
1193 | 1179 | К6001011 | ТП-42 ТП-769
1194 | 1180 | К6000038 | ТП-420 ТП-1023
1195 | 1181 | К6001544 | ТП-421 ТП-677
1196 | 1182 | К6000410 | ТП-422 ТП-417
1197 | 1183 | К6000414 | ТП-423 РП-44
1198 | 1184 | К6000549 | ТП-424 ТП-491
1199 | 1185 | К6000418 | ТП-424 ТП-85
1200 | 1186 | К6000235 | ТП-425 ТП-291
1201 | 1187 | К6000434 | ТП-426 ТП-379
1202 | 1188 | К6001362 | ТП-426 ТП-726
1203 | 1189 | К6001150 | ТП-427 ТП-957
1204 | 1190 | К6000666 | ТП-428 ТП-539
1205 | 1191 | К6000476 | ТП-428 ТП-549
1206 | 1192 | К6000747 | ТП-429 ТП-386
1207 | 1193 | К6000329 | ТП-43 ТП-48
1208 | 1194 | К6000680 | ТП-430 ТП-387
1209 | 1195 | К6000487 | ТП-431 ТП-499
1210 | 1196 | К6000489 | ТП-432 ТП-362
1211 | 1197 | К6000370 | ТП-434 РП-4
1212 | 1198 | К6000646 | ТП-435 ТП-561
1213 | 1199 | К6000335 | ТП-435 ТП-784
1214 | 1200 | К6000609 | ТП-436 ТП-494
1215 | 1201 | К6000608 | ТП-437 ТП-419
1216 | 1202 | К6000467 | ТП-438 ТП-439
1217 | 1203 | К6000518 | ТП-438 ТП-473
1218 | 1204 | К6000466 | ТП-438 ТП-616
1219 | 1205 | К6000461 | ТП-439 РП-16
1220 | 1206 | К6000269 | ТП-44 ТП-239
1221 | 1207 | К6000445 | ТП-440 ТП-441
1222 | 1208 | К6000468 | ТП-440 ТП-502
1223 | 1209 | К6000464 | ТП-441 ТП-442
1224 | 1210 | К6000463 | ТП-442 РП-16
1225 | 1211 | К6000260 | ТП-444 ТП-18
1226 | 1212 | К6000262 | ТП-444 ТП-193
1227 | 1213 | К600669А | ТП-445 ТП-653
1228 | 1214 | К6000817 | ТП-446 ТП-40СК
1229 | 1215 | К6000853 | ТП-446 ТП-853
1230 | 1216 | К6000631 | ТП-447 ТП-675
1231 | 1217 | К600662А | ТП-448 ТП-835
1232 | 1218 | К6000354 | ТП-449 ТП-65
1233 | 1219 | К6000629 | ТП-45 ТП-457
1234 | 1220 | К6000681 | ТП-451 ТП-227
1235 | 1221 | К6000757 | ТП-454 ТП-12
1236 | 1222 | К6000592 | ТП-455 ТП-401
1237 | 1223 | К6000288 | ТП-456 ТП-658
1238 | 1224 | К6000190 | ТП-456 ТП-90
1239 | 1225 | К6000771 | ТП-457 РП-35
1240 | 1226 | К6000470 | ТП-458 ГПП-20
1241 | 1227 | К6000495 | ТП-459 ТП-219
1242 | 1228 | К6000965 | ТП-46 ТП-187
1243 | 1229 | К6000306 | ТП-46 ТП-301
1244 | 1230 | К6000440 | ТП-46 ТП-372
1245 | 1231 | К6000333 | ТП-46 ТП-62
1246 | 1232 | К6000251 | ТП-460 ТП-1008
1247 | 1233 | К6000307 | ТП-460 ТП-251
1248 | 1234 | К6000149 | ТП-462 ТП-278
1249 | 1235 | К6000046 | ТП-462 - ТП-1208
1250 | 1236 | К6000618 | ТП-465 ТП-464
1251 | 1237 | К6000678 | ТП-465 ТП-583
1252 | 1238 | К6000619 | ТП-466 ТП-465
1253 | 1239 | К6000620 | ТП-467 ТП-466
1254 | 1240 | К6000491 | ТП-467 ТП-468
1255 | 1241 | К6000679 | ТП-468 ТП-583
1256 | 1242 | К6000218 | ТП-47 ТП-106
1257 | 1243 | К6000035 | ТП-470 ТП-91
1258 | 1244 | К6000309 | ТП-472 ТП-523
1259 | 1245 | К6000520 | ТП-473 ТП-478
1260 | 1246 | К6000533 | ТП-474 ТП-475
1261 | 1247 | К6000517 | ТП-476 ТП-477
1262 | 1248 | К6000521 | ТП-478 ТП-477
1263 | 1249 | К6000525 | ТП-478 ТП-479
1264 | 1250 | К6000610 | ТП-479 ТП-437
1265 | 1251 | К6000015 | ТП-48 ТП-659
1266 | 1252 | К6000941 | ТП-480 ТП-821
1267 | 1253 | К6000008 | ТП-481 ТП-31
1268 | 1254 | К6000009 | ТП-481 ТП-310
1269 | 1255 | К6000509 | ТП-482 РП-21
1270 | 1256 | К6000508 | ТП-483 ТП-482
1271 | 1257 | К6000510 | ТП-484 ТП-361
1272 | 1258 | К6000511 | ТП-484 ТП-483
1273 | 1259 | К6000569 | ТП-484 ТП-515
1274 | 1260 | К6000602 | ТП-486 ТП-128
1275 | 1261 | К6000603 | ТП-486 ТП-347
1276 | 1262 | К6000017 | ТП-487 ТП-55
1277 | 1263 | К6000522 | ТП-488 ТП-497
1278 | 1264 | К6001098 | ТП-488 ТП-879
1279 | 1265 | К6000041 | ТП-49 ТП-330
1280 | 1266 | К6000548 | ТП-491 ТП-492
1281 | 1267 | К6000544 | ТП-491 ТП-588
1282 | 1268 | К6000543 | ТП-492 ТП-493
1283 | 1269 | К6000546 | ТП-493 РП-17
1284 | 1270 | К6000737 | ТП-494 ТП-479
1285 | 1271 | К6001549 | ТП-496 ТП-1070
1286 | 1272 | К6000535 | ТП-498 ТП-270
1287 | 1273 | К6000534 | ТП-498 ТП-287
1288 | 1274 | К6000488 | ТП-499 ТП-432
1289 | 1275 | К6000142 | ТП-5 ТП-199
1290 | 1276 | К6000264 | ТП-5 ТП-235
1291 | 1277 | К6000232 | ТП-50 КЭЧ
1292 | 1278 | К6000432 | ТП-50 ТП-433
1293 | 1279 | К6000526 | ТП-50 ТП-817
1294 | 1280 | К6000538 | ТП-500 РП-20
1295 | 1281 | К6000556 | ТП-501 ТП-517
1296 | 1282 | К6000002 | ТП-507 ТП-92
1297 | 1283 | К6000388 | ТП-508 ТП-404
1298 | 1284 | К6000426 | ТП-51 ТП-411
1299 | 1285 | К6000343 | ТП-51 ТП-450
1300 | 1286 | К6000560 | ТП-510 ТП-521
1301 | 1287 | К6000557 | ТП-510 ТП-524
1302 | 1288 | К6000552 | ТП-512 ТП-517
1303 | 1289 | К6000555 | ТП-513 ТП-514
1304 | 1290 | К6000554 | ТП-513 ТП-538
1305 | 1291 | К6000541 | ТП-515 ТП-532
1306 | 1292 | К6000401 | ТП-516 ТП-416
1307 | 1293 | К6000551 | ТП-517 ТП-518
1308 | 1294 | К6000585 | ТП-518 ТП-531
1309 | 1295 | К6000374 | ТП-52 ТП-461-303
1310 | 1296 | К6000379 | ТП-52 ТП-533
1311 | 1297 | К6000559 | ТП-521 ТП-522
1312 | 1298 | К6000570 | ТП-522 ТП-948
1313 | 1299 | К6000967 | ТП-523 ТП-699
1314 | 1300 | К6000478 | ТП-524 ТП-399
1315 | 1301 | К6000013 | ТП-526 ТП-603-602
1316 | 1302 | К6000584 | ТП-531 ТП-500
1317 | 1303 | К6000707 | ТП-534 ТП-269
1318 | 1304 | К6000284 | ТП-535 ТП-1029
1319 | 1305 | К6000362 | ТП-536 ТП-256
1320 | 1306 | К6000914 | ТП-537 ТП-789
1321 | 1307 | К6000553 | ТП-538 ТП-512
1322 | 1308 | К6001219 | ТП-54 КТП-744
1323 | 1309 | К6001285 | ТП-54 ТП-971
1324 | 1310 | К6000649 | ТП-540 РП-21
1325 | 1311 | К6000658 | ТП-540 ТП-524
1326 | 1312 | К6000448 | ТП-542 ТП-336
1327 | 1313 | К6000447 | ТП-542 ТП-543
1328 | 1314 | К6001161 | ТП-544 ТП-539
1329 | 1315 | К6001162 | ТП-544 ТП-768
1330 | 1316 | К6000909 | ТП-546 КТП-113
1331 | 1317 | К6000910 | ТП-546 ТП-504
1332 | 1318 | К6000475 | ТП-549 ТП-253
1333 | 1319 | К6001220 | ТП-55 КТП-744
1334 | 1320 | К6000638 | ТП-550 РП-21
1335 | 1321 | К6000654 | ТП-550 ТП-557
1336 | 1322 | К6000641 | ТП-551 РП-21
1337 | 1323 | К6000640 | ТП-553 ТП-933-551
1338 | 1324 | К6000639 | ТП-554 ТП-553
1339 | 1325 | К6000650 | ТП-554 ТП-555
1340 | 1326 | К6000657 | ТП-555 ТП-556
1341 | 1327 | К6000655 | ТП-556 ТП-557
1342 | 1328 | К6000369 | ТП-56 ТП-142
1343 | 1329 | К6000378 | ТП-56 ТП-288
1344 | 1330 | К6000652 | ТП-563 ТП-562
1345 | 1331 | К6000653 | ТП-564 ТП-563
1346 | 1332 | К6000568 | ТП-565 ТП-518
1347 | 1333 | К6000651 | ТП-565 ТП-564
1348 | 1334 | К6000663 | ТП-566 ТП-565
1349 | 1335 | К600579А | ТП-566 ТП-737
1350 | 1336 | К6000579 | ТП-567 ТП-737
1351 | 1337 | К6000690 | ТП-568 ТП-274
1352 | 1338 | К6000656 | ТП-568 ТП-823
1353 | 1339 | К6001027 | ТП-569 ТП-229
1354 | 1340 | К6001411 | ТП-57 ТП-1055
1355 | 1341 | К6000642 | ТП-57 ТП-520
1356 | 1342 | К6001545 | ТП-57 ТП-1055
1357 | 1343 | К6000486 | ТП-572 ТП-496
1358 | 1344 | К6000697 | ТП-573 РП-25
1359 | 1345 | К6000709 | ТП-573 ТП-574
1360 | 1346 | К6000710 | ТП-574 ТП-575
1361 | 1347 | К6000711 | ТП-575 ТП-576
1362 | 1348 | К600739А | ТП-577 ТП-822
1363 | 1349 | К6000740 | ТП-577 ТП-916-578
1364 | 1350 | К6000741 | ТП-578 ТП-580
1365 | 1351 | К6000742 | ТП-579 ТП-580
1366 | 1352 | К6001367 | ТП-57А ТП-1113
1367 | 1353 | К600670А | ТП-58 ТП-100
1368 | 1354 | К6000561 | ТП-58 ТП-97
1369 | 1355 | К6000952 | ТП-586 ТП-1131
1370 | 1356 | К6000545 | ТП-588 ТП-37
1371 | 1357 | К6000805 | ТП-589 ТП-134
1372 | 1358 | К6000838 | ТП-590 ТП-668
1373 | 1359 | К6000055 | ТП-591 КРУН
1374 | 1360 | К6000774 | ТП-591 ТП-592
1375 | 1361 | К600774а | ТП-592 ТП-620
1376 | 1362 | К6000773 | ТП-593 ТП-591
1377 | 1363 | К6000070 | ТП-594 ТП-623
1378 | 1364 | К6000953 | ТП-595 ТП-596
1379 | 1365 | К6000767 | ТП-596 ТП-597
1380 | 1366 | К6000772 | ТП-597 ТП-622
1381 | 1367 | К6000516 | ТП-598 ТП-475
1382 | 1368 | К6000254 | ТП-6 ТП- 373
1383 | 1369 | К6001049 | ТП-6 ТП-211
1384 | 1370 | К6000477 | ТП-6 ТП-569
1385 | 1371 | К6000900 | ТП-60 ТП-107
1386 | 1372 | К6000901 | ТП-60 ТП-32
1387 | 1373 | К6000750 | ТП-600 ТП-265
1388 | 1374 | К6000777 | ТП-601 ТП-863
1389 | 1375 | К6000261 | ТП-601 ТП-9
1390 | 1376 | К6001185 | ТП-603 ТП-956
1391 | 1377 | К6000717 | ТП-605 ТП-606
1392 | 1378 | К6000718 | ТП-606 ТП-607
1393 | 1379 | К6000719 | ТП-607 ТП-608
1394 | 1380 | К6000858 | ТП-608 ТП-609
1395 | 1381 | К600859а | ТП-610 ТП-609
1396 | 1382 | К6000715 | ТП-612 ТП-1030
1397 | 1383 | К6000831 | ТП-612 ТП-712
1398 | 1384 | К600466А | ТП-616 ТП-502
1399 | 1385 | К6001063 | ТП-618 ТП-509
1400 | 1386 | К6000775 | ТП-620 ТП-621
1401 | 1387 | К6000776 | ТП-621 ТП-595
1402 | 1388 | К6000069 | ТП-622 ТП-594
1403 | 1389 | К6000071 | ТП-623 РП-46
1404 | 1390 | К600659а | ТП-626 ТП-788
1405 | 1391 | К6001353 | ТП-627 ТП-1069
1406 | 1392 | К6000677 | ТП-627 ТП-538
1407 | 1393 | К6001172 | ТП-63 ТП-908
1408 | 1394 | К6000790 | ТП-632 ТП-571
1409 | 1395 | К6000813 | ТП-632 ТП-677
1410 | 1396 | К6000794 | ТП-633 ТП-634
1411 | 1397 | К6000793 | ТП-634 ТП-635
1412 | 1398 | К6000789 | ТП-636 ТП-571
1413 | 1399 | К6000483 | ТП-64 ТП-148
1414 | 1400 | К6000782 | ТП-643 ТП-644
1415 | 1401 | К6000781 | ТП-645 ТП-644
1416 | 1402 | К6000780 | ТП-645 ТП-647
1417 | 1403 | К6000785 | ТП-646 ТП-647
1418 | 1404 | К6001415 | ТП-651 ТП-821
1419 | 1405 | К6000053 | ТП-654 ГПП-21
1420 | 1406 | К6000019 | ТП-655 ГПП-8-Ф1
1421 | 1407 | К6000016 | ТП-659 ТП-48
1422 | 1408 | К6001000 | ТП-659 ТП-49
1423 | 1409 | К6000484 | ТП-66 ТП-360
1424 | 1410 | К6000481 | ТП-66 ТП-495
1425 | 1411 | К6000803 | ТП-660 ТП-661
1426 | 1412 | К6000801 | ТП-661 ТП-662
1427 | 1413 | К6000802 | ТП-662 ТП-663
1428 | 1414 | К6000800 | ТП-663 ТП-1086-РП-26
1429 | 1415 | К6000807 | ТП-663 ТП-664
1430 | 1416 | К6000799 | ТП-663 ТП-1086-РП-26
1431 | 1417 | К6000576 | ТП-666 ТП-214
1432 | 1418 | К600576а | ТП-666 ТП-528
1433 | 1419 | К6000839 | ТП-668 ТП-483
1434 | 1420 | К6000397 | ТП-67 ТП-293
1435 | 1421 | К6001212 | ТП-671 ТП-991
1436 | 1422 | К6000302 | ТП-672 ТП-315
1437 | 1423 | К6000815 | ТП-672 ТП-640
1438 | 1424 | К6000842 | ТП-675 ТП-676
1439 | 1425 | К6000976 | ТП-679 ТП-57-1055
1440 | 1426 | К6001350 | ТП-680 КТП-869
1441 | 1427 | К6000829 | ТП-681 ТП-683
1442 | 1428 | К6001341 | ТП-682 ТП-1099
1443 | 1429 | К6001416 | ТП-682 ТП-1143
1444 | 1430 | К6001143 | ТП-682 ТП-686
1445 | 1431 | К6000820 | ТП-683 ТП-684
1446 | 1432 | К6001312 | ТП-684 ТП-1061
1447 | 1433 | К600903а | ТП-687 ТП-662
1448 | 1434 | К600903б | ТП-687 ТП-977
1449 | 1435 | К6000818 | ТП-688 ТП-746
1450 | 1436 | К6001073 | ТП-688 ТП-853
1451 | 1437 | К6000819 | ТП-689 ТП-1227
1452 | 1438 | К6001022 | ТП-690 ТП-103
1453 | 1439 | К6001023 | ТП-690 ТП-345
1454 | 1440 | К6000826 | ТП-692 ТП-694
1455 | 1441 | К6000827 | ТП-694 ТП-939-695
1456 | 1442 | К600827А | ТП-695 ТП-696
1457 | 1443 | К600827Б | ТП-696 ТП-697
1458 | 1444 | К6000506 | ТП-7 ТП- 146
1459 | 1445 | К6000183 | ТП-7 -КТП -38 - ТП- 250
1460 | 1446 | К6000625 | ТП-70 ТП-489
1461 | 1447 | К6000594 | ТП-70 ТП-587
1462 | 1448 | К6001322 | ТП-705 ТП-1066
1463 | 1449 | К6000693 | ТП-706 ТП-368
1464 | 1450 | К6001129 | ТП-708 ТП-359
1465 | 1451 | К600894а | ТП-710 ТП-777
1466 | 1452 | К6000279 | ТП-712 ТП-1031
1467 | 1453 | К6000862 | ТП-714 ТП-13
1468 | 1454 | К6001228 | ТП-717 ТП-896
1469 | 1455 | К6001494 | ТП-718 ТП-1018
1470 | 1456 | К6000577 | ТП-719 ТП-528
1471 | 1457 | К6000588 | ТП-72 п/ст-47-ф16
1472 | 1458 | КА000882 | ТП-720 ТП-721
1473 | 1459 | КА000883 | ТП-722 ТП-721
1474 | 1460 | КА001104 | ТП-722 ТП-723
1475 | 1461 | КА000896 | ТП-723 ТП-724
1476 | 1462 | КА000956 | ТП-724 ТП-725
1477 | 1463 | К6001016 | ТП-726 ТП-864
1478 | 1464 | К6000866 | ТП-729 ТП-564
1479 | 1465 | К6000865 | ТП-729 ТП-918
1480 | 1466 | К6001244 | ТП-729 ТП-995
1481 | 1467 | К6000768 | ТП-73 ТП-585
1482 | 1468 | К6000850 | ТП-731 ТП-91
1483 | 1469 | К6000889 | ТП-733 ТП-745
1484 | 1470 | К6001151 | ТП-734 ТП-957
1485 | 1471 | К6000996 | ТП-739 ТП-646
1486 | 1472 | К6001226 | ТП-739 ТП-803
1487 | 1473 | К6001213 | ТП-739 ТП-996
1488 | 1474 | К6001321 | ТП-740 ТП-1066
1489 | 1475 | К600364а | ТП-741 ТП-40
1490 | 1476 | КА000880 | ТП-742 РП-45
1491 | 1477 | КА000879 | ТП-742 ТП-711
1492 | 1478 | КА000970 | ТП-742 ТП-793
1493 | 1479 | К6001547 | ТП-744 ТП-1044
1494 | 1480 | К6000537 | ТП-745 ТП-514
1495 | 1481 | К6000906 | ТП-749 ТП-19
1496 | 1482 | К6000905 | ТП-749 ТП-423
1497 | 1483 | К6000435 | ТП-75 ТП-396
1498 | 1484 | К6001057 | ТП-750 ТП-676
1499 | 1485 | К6000845 | ТП-751 ТП-535
1500 | 1486 | К6000855 | ТП-752 ТП-255
1501 | 1487 | К6000963 | ТП-754 ТП-755
1502 | 1488 | К6000934 | ТП-755 ТП-757
1503 | 1489 | К6000073 | ТП-756 ТП-36
1504 | 1490 | К6000927 | ТП-756 ТП-882
1505 | 1491 | К6000950 | ТП-757 ТП-845
1506 | 1492 | К6001299 | ТП-76 КТП-314
1507 | 1493 | К6000705 | ТП-76 ТП-534
1508 | 1494 | КА000884 | ТП-761 ТП-762
1509 | 1495 | КА000885 | ТП-762 ТП-763
1510 | 1496 | КА000886 | ТП-763 ТП-764
1511 | 1497 | К6000857 | ТП-765 ТП-924-648
1512 | 1498 | К6001072 | ТП-766 ТП-777
1513 | 1499 | К6001071 | ТП-766 ТП-803
1514 | 1500 | К6000923 | ТП-767 ТП-979-136
1515 | 1501 | К6001091 | ТП-768 ТП-429
1516 | 1502 | К6000357 | ТП-769 ТП-571
1517 | 1503 | К6001256 | ТП-77 ТП-1027
1518 | 1504 | К6001222 | ТП-77 ТП-292
1519 | 1505 | К6000327 | ТП-77 ТП-65
1520 | 1506 | КА000918 | ТП-770 ТП-771
1521 | 1507 | КА000919 | ТП-770 ТП-772
1522 | 1508 | КА000920 | ТП-772 ТП-773
1523 | 1509 | К6000871 | ТП-775 ТП-774
1524 | 1510 | К6000870 | ТП-776 ТП-775
1525 | 1511 | К6000336 | ТП-778 ТП-4
1526 | 1512 | К6000462 | ТП-78 ТП-212
1527 | 1513 | КА000191 | ТП-78 ТП-558
1528 | 1514 | К6000057 | ТП-781 КРУН-591
1529 | 1515 | К6000058 | ТП-783 КЛ-ГПП-24-КРУН
1530 | 1516 | К6000876 | ТП-784 ТП-785
1531 | 1517 | К6000662 | ТП-784 ТП-835
1532 | 1518 | К6000877 | ТП-785 ТП-349
1533 | 1519 | К6000922 | ТП-786 ТП-1142
1534 | 1520 | К6000921 | ТП-786 ТП-278
1535 | 1521 | К6000661 | ТП-788 ТП-280
1536 | 1522 | К6000289 | ТП-79 ТП-333
1537 | 1523 | К600738А | ТП-790 ТП-579
1538 | 1524 | К6000515 | ТП-792 ТП-598
1539 | 1525 | КА000898 | ТП-796 ТП-797
1540 | 1526 | КА000984 | ТП-797 ТП-798
1541 | 1527 | КА000987 | ТП-798 ТП-799
1542 | 1528 | КА000986 | ТП-799 ТП-800
1543 | 1529 | К6000572 | ТП-8 ТП-559
1544 | 1530 | К6000567 | ТП-8 ТП-669-2
1545 | 1531 | К6000574 | ТП-8 ТП-9
1546 | 1532 | К6000391 | ТП-80 ТП-409
1547 | 1533 | К6000167 | ТП-80 ТП-96
1548 | 1534 | К6000219 | ТП-801 ТП-103
1549 | 1535 | К6000908 | ТП-802 РП-17
1550 | 1536 | К6000907 | ТП-802 ТП-492
1551 | 1537 | К6000330 | ТП-806 ТП-340
1552 | 1538 | К6000699 | ТП-806 ТП-600
1553 | 1539 | К6000692 | ТП-806 ТП-795
1554 | 1540 | К6000047 | ТП-807 - ТП-1223
1555 | 1541 | К6000355 | ТП-81 РП-11
1556 | 1542 | К6000598 | ТП-81 ТП-638-335
1557 | 1543 | К6000119 | ТП-81 ТП-638-335
1558 | 1544 | К6000902 | ТП-810 ТП-1041
1559 | 1545 | К6000903 | ТП-810 ТП-1136
1560 | 1546 | К600667а | ТП-811 КТП-314
1561 | 1547 | К6000667 | ТП-811 ТП-180
1562 | 1548 | К6001018 | ТП-812 ТП-874
1563 | 1549 | К6000892 | ТП-813 ТП-814
1564 | 1550 | К6001094 | ТП-813 ТП-816
1565 | 1551 | К6000893 | ТП-814 ТП-14(ВШЗ)
1566 | 1552 | К6000912 | ТП-818 ТП-718
1567 | 1553 | К6000928 | ТП-819 ТП-529
1568 | 1554 | К6000929 | ТП-819 ТП-694
1569 | 1555 | К6001053 | ТП-819 ТП-866
1570 | 1556 | КА000875 | ТП-820 РП-45
1571 | 1557 | К600656А | ТП-823 ТП-732
1572 | 1558 | К6001077 | ТП-823 ТП-930
1573 | 1559 | К6001045 | ТП-824 ТП-885
1574 | 1560 | К6000959 | ТП-824 ТП-886
1575 | 1561 | К6001025 | ТП-827 ТП-1102
1576 | 1562 | К6000930 | ТП-833 ТП-ГМЗ
1577 | 1563 | К6000931 | ТП-833 ТП-1209
1578 | 1564 | КА000975 | ТП-838 ТП-855
1579 | 1565 | КА001107 | ТП-838 ТП-859
1580 | 1566 | К6000595 | ТП-84 ТП-385
1581 | 1567 | К6001277 | ТП-843 ТП-1029
1582 | 1568 | К6000270 | ТП-843 ТП-1031
1583 | 1569 | К6001019 | ТП-844 ТП-540
1584 | 1570 | К6001020 | ТП-844 ТП-590
1585 | 1571 | К6000937 | ТП-846 ТП-847
1586 | 1572 | К6000938 | ТП-847 ТП-848
1587 | 1573 | К6000939 | ТП-848 ТП-849
1588 | 1574 | К6000946 | ТП-849 ТП-1054
1589 | 1575 | К6000632 | ТП-85 ТП-675
1590 | 1576 | К6001290 | ТП-850 ТП-1054
1591 | 1577 | К6000945 | ТП-850 ТП-851
1592 | 1578 | К6000947 | ТП-850 ТП-852
1593 | 1579 | КА001106 | ТП-854 ТП-857
1594 | 1580 | КА001397 | ТП-855 ТП-1077
1595 | 1581 | КА001108 | ТП-856 ТП-854
1596 | 1582 | КА001373 | ТП-858 ТП-838
1597 | 1583 | КА001374 | ТП-858 ТП-855
1598 | 1584 | К6000670 | ТП-86 ТП-28-58-п/стз-даЭлектроприб
1599 | 1585 | КА001203 | ТП-860 ТП-857
1600 | 1586 | КА001204 | ТП-860 ТП-859
1601 | 1587 | К6000982 | ТП-861 ТП-784
1602 | 1588 | К6001550 | ТП-861 ТП-561
1603 | 1589 | К600778а | ТП-862 ТП-444
1604 | 1590 | К6000778 | ТП-863 ТП-862
1605 | 1591 | К6001138 | ТП-864 ТП-1084
1606 | 1592 | К6000438 | ТП-865 ТП-116
1607 | 1593 | К6001309 | ТП-867 ТП-1044
1608 | 1594 | К6001055 | ТП-867 ТП-866
1609 | 1595 | К6001044 | ТП-868 ТП-66
1610 | 1596 | К6001332 | ТП-87 ТП-1085
1611 | 1597 | К6000040 | ТП-87 ТП-36
1612 | 1598 | КА001272 | ТП-870 ТП-1043
1613 | 1599 | КА001200 | ТП-870 ТП-990
1614 | 1600 | К6001387 | ТП-872 ТП-1073
1615 | 1601 | К6001048 | ТП-872 ТП-910
1616 | 1602 | К6001017 | ТП-874 ТП-864
1617 | 1603 | К6001070 | ТП-875 ТП-308
1618 | 1604 | К6000935 | ТП-875 ТП-849
1619 | 1605 | К6001393 | ТП-876 ТП-1081
1620 | 1606 | К6001030 | ТП-876 ТП-685
1621 | 1607 | К6001388 | ТП-877 ТП-1073
1622 | 1608 | К6001255 | ТП-879 ТП-1067
1623 | 1609 | К6001084 | ТП-881 ТП-882
1624 | 1610 | К6001085 | ТП-882 ТП-883
1625 | 1611 | К6001333 | ТП-884 ТП-1085
1626 | 1612 | К6001087 | ТП-884 ТП-883
1627 | 1613 | К6000958 | ТП-885 РП-19
1628 | 1614 | К600959А | ТП-886 ТП-974
1629 | 1615 | КА00915а | ТП-887 ТП-771
1630 | 1616 | КА001031 | ТП-887 ТП-888
1631 | 1617 | КА001032 | ТП-888 ж/б оп.ЛЭГ
1632 | 1618 | К6001009 | ТП-889 ТП-302
1633 | 1619 | К6001552 | ТП-889 ТП-1115
1634 | 1620 | К6001010 | ТП-890 ТП-509
1635 | 1621 | К6001007 | ТП-892 ТП-891
1636 | 1622 | К6001076 | ТП-892 ТП-894
1637 | 1623 | К6000951 | ТП-897 ТП-754
1638 | 1624 | К6000962 | ТП-897 ТП-921
1639 | 1625 | К6001167 | ТП-898 ТП-899
1640 | 1626 | К6000659 | ТП-9 ТП-626
1641 | 1627 | КА001271 | ТП-900 ТП-1043
1642 | 1628 | К6001040 | ТП-901 ТП-902
1643 | 1629 | К6001039 | ТП-901 ТП-903
1644 | 1630 | К6001036 | ТП-902 ТП-904
1645 | 1631 | К6001041 | ТП-903 ТП-905
1646 | 1632 | К6001311 | ТП-907 ТП-901
1647 | 1633 | К6001310 | ТП-907 ТП-906
1648 | 1634 | К6001173 | ТП-908 ТП-388-72
1649 | 1635 | КА001414 | ТП-911 ТП-1091
1650 | 1636 | КА001096 | ТП-912 ТП-911
1651 | 1637 | КА001412 | ТП-912 ТП-913
1652 | 1638 | КА001413 | ТП-913 ТП-1091
1653 | 1639 | К6001471 | ТП-914 ТП-1197
1654 | 1640 | К6001089 | ТП-918 ТП-627
1655 | 1641 | К6000001 | ТП-92 ТП-507
1656 | 1642 | К6001313 | ТП-920 ТП-1061
1657 | 1643 | К6001287 | ТП-921 ТП-1058
1658 | 1644 | К600962а | ТП-921 ТП-753
1659 | 1645 | К6001491 | ТП-926 ТП-1080
1660 | 1646 | К6001366 | ТП-927 ТП-904
1661 | 1647 | К6001289 | ТП-93 ТП-505
1662 | 1648 | К6001078 | ТП-930 ТП-931-ГПП-17-ф13
1663 | 1649 | К6001211 | ТП-935 ТП-991
1664 | 1650 | К6001093 | ТП-936 ТП-381
1665 | 1651 | К6001110 | ТП-937 ТП-521
1666 | 1652 | К6001546 | ТП-939 ТП-1079
1667 | 1653 | К6000972 | ТП-94 ТП-779
1668 | 1654 | К6001490 | ТП-940 ТП-1151
1669 | 1655 | К601490а | ТП-940 ТП-1224-1151
1670 | 1656 | К6001551 | ТП-942 ТП-448
1671 | 1657 | КА001132 | ТП-943 ТП-944
1672 | 1658 | КА001133 | ТП-943 ТП-946
1673 | 1659 | КА001153 | ТП-945 ТП-944
1674 | 1660 | К6001358 | ТП-949 ТП-1083
1675 | 1661 | К6001139 | ТП-949 ТП-833
1676 | 1662 | К6000422 | ТП-95 ТП-37
1677 | 1663 | КА001135 | ТП-953 ТП-912
1678 | 1664 | К6000501 | ТП-954 ТП-171
1679 | 1665 | К6000500 | ТП-954 ТП-253
1680 | 1666 | КА001199 | ТП-958 ТП-900
1681 | 1667 | КА001198 | ТП-958 ТП-990
1682 | 1668 | К6000224 | ТП-96 ТП-337-РП-44
1683 | 1669 | КА001195 | ТП-960 ТП-961
1684 | 1670 | КА001207 | ТП-961 ТП-962
1685 | 1671 | КА001534 | ТП-962 ТП-1052
1686 | 1672 | КА001216 | ТП-963 ТП-964
1687 | 1673 | К6001419 | ТП-968 ТП-812
1688 | 1674 | К6001418 | ТП-968 ТП-973
1689 | 1675 | К6001176 | ТП-969 ТП-970
1690 | 1676 | К6000182 | ТП-97 ТП-353
1691 | 1677 | К6001286 | ТП-970 ТП-1058
1692 | 1678 | К6001425 | ТП-972 ТП-115
1693 | 1679 | К6001294 | ТП-975 ТП-1050
1694 | 1680 | К6001407 | ТП-977 ТП-1136
1695 | 1681 | К601407а | ТП-977 ТП-1136
1696 | 1682 | К601407б | ТП-977 ТП-1136
1697 | 1683 | К6001184 | ТП-978 ТП-768
1698 | 1684 | К6000589 | ТП-98 ТП-181
1699 | 1685 | К6000185 | ТП-98 ТП-290
1700 | 1686 | КА001206 | ТП-980 ТП-962
1701 | 1687 | КА001356 | ТП-980 ТП-999
1702 | 1688 | КА001338 | ТП-983 ТП-1076
1703 | 1689 | К6001238 | ТП-985 ТП-986
1704 | 1690 | К6001237 | ТП-985 ТП-988
1705 | 1691 | К6001239 | ТП-986 ТП-987
1706 | 1692 | К6000006 | ТП-99 ТП-207
1707 | 1693 | К6001242 | ТП-994 ТП-995
1708 | 1694 | К6001243 | ТП-995 ТП-895
1709 | 1695 | К6001538 | ТП-997 ,ТП-1072
1710 | 1696 | К6000063 | ТП-ТГТ ТП-1227
1711 | 1697 | К6001446 | ТЭЦ-1 ТП-1181-ф109
1712 | 1698 | К6000359 | ТЭЦ-2 РП-4
1713 | 1699 | К6000890 | ЦРП-ГОО ТП-813
1714 | 1700 | К6000990 | ЦРП-ГОО ТП-815
1715 | 1701 | К6000991 | ЦРП-ГОО ТП-815
1716 | 1702 | К6000891 | ЦРП-ГОО ТП-816
1717 | 1703 | К6001097 | Эл.прибор РП-27-ф2
1718 | 1704 | КА001688 | КЛ-10кв.от ГПП-30 Подгорное до РП-72 В.Невского1р
1719 | 1705 | КА001689 | КЛ-10кв.от РП-72 В.Невского1р до ТП-1336 В.Нев 79т
1720 | 1706 | КА001690 | КЛ-10кв.отРП-72 В.Невского 1р доТП-1378 В.Невск 5т
1721 | 1707 | КА001692 | КЛ-10кв.отТП-1335 В.Невского81т доТП-1336В.Н.79т
1722 | 1708 | КА001691 | КЛ-10кв.отТП-1378 В.Невского 5т доТП-1377В.Н.9т
1723 | 1709 | КА001685 | КЛ-6 кв. от РП-1
Н/В воздушные сети
1724 | 1 | ВЛ10355а | ВЛ 0,4 кв.ТП-66 дер,опоры 110м.
1725 | 2 | ВЛ10355Т | ВЛ 0,4 кв.ТП-66 ж/б. опоры 242 м.
1726 | 3 | ВЛ10101А | ВЛ - 0,4 ТП-126
1727 | 4 | ВЛ10368т | ВЛ 0.4 КВ БАЗА ШИЛОВО
1728 | 5 | ВЛ10416т | ВЛ 0.4 КВ КТП -461
1729 | 6 | ВЛ100412 | ВЛ 0.4 КВ ТП-649 ДО ЖД 95 УЛ ПЛАТОНОВА СЕН 1972
1730 | 7 | ВЛ10929т | ВЛ 0.4 КВ ТП- 1067
1731 | 8 | ВЛ10074А | ВЛ 0.4 кв ТП 638
1732 | 9 | ВЛ10385а | ВЛ 0.4 КВ ТП-552
1733 | 10 | ВЛ100430 | ВЛ 0.4КВ ТП-1042 1975Г
1734 | 11 | ВЛ10013Т | ВЛ 0,4 КВ ТП-932
1735 | 12 | ВЛ100464 | ВЛ 0,4 КВ от КТП-1423 ул.Майская
1736 | 13 | ВЛ10442б | ВЛ 0,4 КВ ТП-109
1737 | 14 | ВЛ10442т | ВЛ 0,4 КВ ТП-109
1738 | 15 | ВЛ100340 | ВЛ 0,4 кв ТП-992
1739 | 16 | ВЛ100461 | ВЛ 0,4 кв. ТП-175
1740 | 17 | ВЛ10138в | ВЛ 0,4 кв. в ТП-1066
1741 | 18 | ВЛ10448а | ВЛ 0,4 кв. от ТП-179 ул.Красноармейская 62
1742 | 19 | ВЛ100462 | ВЛ 0,4 кв. от ТП-656 ул.Революции 1905г.д.49
1743 | 20 | ВЛ10001а | ВЛ 0,4 кв. РП-2 вывод
1744 | 21 | ВЛ10451т | ВЛ 0,4 кв. ТП-1301 0,22 км.
1745 | 22 | ВЛ10448т | ВЛ 0,4 кв. ТП-179
1746 | 23 | ВЛ10142т | ВЛ 0,4 кв. ТП-207
1747 | 24 | ВЛ10449т | ВЛ 0,4 кв. ТП-222
1748 | 25 | ВЛ100459 | ВЛ 0,4 кв. ТП-263
1749 | 26 | ВЛ10031т | ВЛ 0,4 кв. ТП-31
1750 | 27 | ВЛ100227 | ВЛ 0,4 кв. ТП-371
1751 | 28 | ВЛ10039т | ВЛ 0,4 кв. ТП-39
1752 | 29 | ВЛ10262т | ВЛ 0,4 кв. ТП-430
1753 | 30 | ВЛ10046т | ВЛ 0,4 кв. ТП-48
1754 | 31 | ВЛ10047а | ВЛ 0,4 кв. ТП-49
1755 | 32 | ВЛ10047б | ВЛ 0,4 кв. ТП-49
1756 | 33 | ВЛ100458 | ВЛ 0,4 кв. ТП-640а
1757 | 34 | ВЛ10446т | ВЛ 0,4 кв. ТП-659
1758 | 35 | ВЛ10338а | ВЛ 0,4 кв. ТП-686
1759 | 36 | ВЛ10443а | ВЛ -0,4 кВ. ТП-816
1760 | 37 | ВЛ10447т | ВЛ 0,4 кв. ТП-828
1761 | 38 | ВЛ10072а | ВЛ 0,4 кв. ТП-84
1762 | 39 | ВЛ10086т | ВЛ 0,4 кв. ТП-97
1763 | 40 | ВЛ10138б | ВЛ 0,4 кв.ТП-1066
1764 | 41 | ВЛ10032а | ВЛ 0,4 кв.ТП-32
1765 | 42 | ВЛ10336а | ВЛ 0,4 кв.ТП-683
1766 | 43 | ВЛ10447а | ВЛ 0,4 кв.ТП-828
1767 | 44 | ВЛ10031Г | ВЛ- 0,4 КТП-329
1768 | 45 | ВЛ100435 | ВЛ 0,4,КВ ОТ ЦРП ДО ЖИЛЫХ ДОМОВ ПО УЛ БОГОТЫРСКА
1769 | 46 | ВЛ10366б | ВЛ 0,4кВ от РП 22 до ж/д71,75,77,81 по ул.Брянской
1770 | 47 | ВЛ10136а | ВЛ 0,4кВ от ТП-196 до ж/д 52,54,56,58 по пр.Труда
1771 | 48 | ВЛ10359а | ВЛ 0,4кВ от ТП-393 до ж/д 7,14 по ул.Дорожной
1772 | 49 | ВЛ10106а | ВЛ 0,4кв ТП-865
1773 | 50 | ВЛ10106б | ВЛ 0,4кв ТП-865
1774 | 51 | ВЛ10397а | ВЛ 0,4кв. КТП-135
1775 | 52 | ВЛ100451 | ВЛ 0,4кв. ТП-1301 0,42 км
1776 | 53 | ВЛ10217а | ВЛ 0,4кв. ТП-354
1777 | 54 | ВЛ10246т | ВЛ 0,4кв. ТП-404
1778 | 55 | ВЛ10050б | ВЛ 0,4кв. ТП-52
1779 | 56 | ВЛ100469 | ВЛ 0,4кв.отТП-1198к ж/д по улТенистая.Октябрьская
1780 | 57 | ВЛ100463 | ВЛ 0,4кв.ул.Каширская КТП-1422
1781 | 58 | ВЛ100376 | ВЛ 0.4 КВ ТП 1251
1782 | 59 | ВЛ100383 | ВЛ 0.4 КВ ТП-909
1783 | 60 | ВЛ10229а | ВЛ 0.4 КВ КТП 375
1784 | 61 | ВЛ100396 | ВЛ 0.4 КВ КТП 113
1785 | 62 | ВЛ10396а | ВЛ 0.4 КВ КТП 113
1786 | 63 | ВЛ10229б | ВЛ 0.4 КВ КТП 375
1787 | 64 | ВЛ10416а | ВЛ 0.4 КВ КТП -461
1788 | 65 | ВЛ100415 | ВЛ 0.4 КВ ОТ КТП-131 ТОРСАДА
1789 | 66 | ВЛ10008а | ВЛ 0.4 КВ ОТ РП-15
1790 | 67 | ВЛ10036т | ВЛ 0.4 КВ ОТ ТП-1054 ТОРСАДА
1791 | 68 | ВЛ10188т | ВЛ 0.4 КВ РП -49
1792 | 69 | ВЛ10001т | ВЛ 0.4 КВ РП-2
1793 | 70 | ВЛ10161т | ВЛ 0.4 КВ ТОРСАДА ТП-234
1794 | 71 | ВЛ10099т | ВЛ 0.4 КВ ТП -124
1795 | 72 | ВЛ10095а | ВЛ 0.4 КВ ТП-1008
1796 | 73 | ВЛ10091т | ВЛ 0.4 КВ ТП-102
1797 | 74 | ВЛ10430т | ВЛ 0.4 КВ ТП-1042 2001г12
1798 | 75 | ВЛ100408 | ВЛ 0.4 КВ ТП-1092
1799 | 76 | ВЛ10018т | ВЛ 0.4 КВ ТП-13
1800 | 77 | ВЛ10110т | ВЛ 0.4 КВ ТП-145 торсада
1801 | 78 | ВЛ10022т | ВЛ 0.4 КВ ТП-19
1802 | 79 | ВЛ10133т | ВЛ 0.4 КВ ТП-190
1803 | 80 | ВЛ10135в | ВЛ 0.4 КВ ТП-192 L=581м.
1804 | 81 | ВЛ10024а | ВЛ 0.4 КВ ТП-22
1805 | 82 | ВЛ10024т | ВЛ 0.4 КВ ТП-22
1806 | 83 | ВЛ10163т | ВЛ 0.4 КВ ТП-236
1807 | 84 | ВЛ100182 | ВЛ 0.4 КВ ТП-268
1808 | 85 | ВЛ100033 | ВЛ 0.4 КВ ТП-33
1809 | 86 | ВЛ10042в | ВЛ 0.4 КВ ТП-43
1810 | 87 | ВЛ10413а | ВЛ 0.4 кв ТП-433
1811 | 88 | ВЛ100407 | ВЛ 0.4 КВ ТП-455
1812 | 89 | ВЛ10278т | ВЛ 0.4 КВ ТП-460
1813 | 90 | ВЛ100280 | ВЛ 0.4 КВ ТП-462
1814 | 91 | ВЛ100045 | ВЛ 0.4 КВ ТП-47
1815 | 92 | ВЛ10049а | ВЛ 0.4 КВ ТП-51
1816 | 93 | ВЛ10105а | ВЛ 0.4 КВ ТП-533
1817 | 94 | ВЛ10053б | ВЛ 0.4 КВ ТП-744
1818 | 95 | ВЛ100400 | ВЛ 0.4 КВ ТП-810
1819 | 96 | ВЛ10383а | ВЛ 0.4 КВ ТП-909
1820 | 97 | ВЛ100100 | ВЛ 0.4 КВ (ТП-140)
1821 | 98 | ВЛ100374 | ВЛ 0.4 КВ ЖД ОТ РП 69 МЕНДЕЛЕЕВА И ДР.1960 Г.
1822 | 99 | ВЛ100375 | ВЛ 0.4 КВ ЖД ОТ ТП -1250 РОСТОВСКАЯ Г.1957
1823 | 100 | ВЛ10114т | ВЛ 0.4 КВ КТП-135
1824 | 101 | ВЛ100425 | ВЛ 0.4 КВ ОТ КТП-1279 ДО ЖД МОСТОВАЯ 1998Г.
1825 | 102 | ВЛ100432 | ВЛ 0.4 КВ ОТ КТП-1294 ЗАДОНЬЕ 11.2000Г
1826 | 103 | ВЛ100370 | ВЛ 0.4 КВ от ТП 1220 до жд 65.78.32. вв1998
1827 | 104 | ВЛ100423 | ВЛ 0.4 КВ ОТ ТП-1204 1995
1828 | 105 | ВЛ100372 | ВЛ 0.4 КВ ОТ ТП-1246 -ЖИЛАЯ ЗОНА 1982 Г.
1829 | 106 | ВЛ100418 | ВЛ 0.4 КВ ОТ ТП-1286 ДО ЖД МЕНДЕЛЕЕВА 1972
1830 | 107 | ВЛ100420 | ВЛ 0.4 КВ ОТ ТП-1288 ДО ЖД1-5 1959Г.
1831 | 108 | ВЛ100422 | ВЛ 0.4 КВ ОТ ТП-1292 ДО ЖД.5-11УЛ.ЦИМЛЯНСКОГ0 1964
1832 | 109 | ВЛ10153т | ВЛ 0.4 КВ ОТ ТП-223
1833 | 110 | ВЛ10169б | ВЛ 0.4 КВ ОТ ТП-247
1834 | 111 | ВЛ10169т | ВЛ 0.4 КВ ОТ ТП-247
1835 | 112 | ВЛ10027т | ВЛ 0.4 КВ ОТ ТП-25
1836 | 113 | ВЛ10182т | ВЛ 0.4 КВ ОТ ТП-268
1837 | 114 | ВЛ10184т | ВЛ 0.4 КВ ОТ ТП-272
1838 | 115 | ВЛ10216т | ВЛ 0.4 КВ ОТ ТП-353
1839 | 116 | ВЛ10407т | ВЛ 0.4 кв от ТП-455
1840 | 117 | ВЛ10311а | ВЛ 0.4 КВ ОТ ТП-564
1841 | 118 | ВЛ10322а | ВЛ 0.4 КВ ОТ ТП-687
1842 | 119 | ВЛ10390а | ВЛ 0.4 КВ ОТ ТП-972
1843 | 120 | ВЛ10390т | ВЛ 0.4 КВ ОТ ТП-972
1844 | 121 | ВЛ100421 | ВЛ 0.4 КВ ОТТП-1289 НА ЖД УЛ КОСТРОМСКАЯ 1963Г.
1845 | 122 | ВЛ10007т | ВЛ 0.4 КВ СИП ОТ РП-14
1846 | 123 | ВЛ10022а | ВЛ 0.4 КВ СИП ОТ ТП-19
1847 | 124 | ВЛ10213т | ВЛ 0.4 КВ СИП ОТ ТП-347
1848 | 125 | ВЛ10161а | ВЛ 0.4 КВ ТОРСАДА ТП-234
1849 | 126 | ВЛ10036а | ВЛ 0.4 КВ ТП 1054
1850 | 127 | ВЛ10195а | ВЛ 0.4 КВ ТП 1067
1851 | 128 | ВЛ10130т | ВЛ 0.4 КВ ТП -187
1852 | 129 | ВЛ10135т | ВЛ 0.4 КВ ТП -192 L=32м.
1853 | 130 | ВЛ100394 | ВЛ 0.4 КВ ТП -324
1854 | 131 | ВЛ10105т | ВЛ 0.4 КВ ТП -533
1855 | 132 | ВЛ10074Б | ВЛ 0.4 КВ ТП 81
1856 | 133 | ВЛ10347т | ВЛ 0.4 КВ ТП -814
1857 | 134 | ВЛ100382 | ВЛ 0.4 КВ ТП 924
1858 | 135 | ВЛ100399 | ВЛ 0.4 КВ ТП -977
1859 | 136 | ВЛ100154 | ВЛ 0.4 КВ ТП-1 Н-ОСВЕЩ
1860 | 137 | ВЛ10383т | ВЛ 0.4 КВ ТП-101
1861 | 138 | ВЛ10328т | ВЛ 0.4 КВ ТП-1012
1862 | 139 | ВЛ10195б | ВЛ 0.4 КВ ТП-1067
1863 | 140 | ВЛ10092т | ВЛ 0.4 КВ ТП-107
1864 | 141 | ВЛ10408а | ВЛ 0.4 КВ ТП-1092
1865 | 142 | ВЛ10097т | ВЛ 0.4 КВ ТП-117
1866 | 143 | ВЛ100373 | ВЛ 0.4 КВ ТП-1247 ДО ЖИЛОЙ ЗОНЫ
1867 | 144 | ВЛ100401 | ВЛ 0.4 КВ ТП-1265 ДО ЖД УЛ.ОКРУЖНАЯ 1991Г
1868 | 145 | ВЛ100402 | ВЛ 0.4 КВ ТП-1266 ДО ЖД ОБРУЧЕВА 16 1972 Г
1869 | 146 | ВЛ100397 | ВЛ 0.4 КВ ТП-135
1870 | 147 | ВЛ100104 | ВЛ 0.4 КВ ТП-137
1871 | 148 | ВЛ10104т | ВЛ 0.4 КВ ТП-137
1872 | 149 | ВЛ10100т | ВЛ 0.4 КВ ТП-140
1873 | 150 | ВЛ10109т | ВЛ 0.4 КВ ТП-143
1874 | 151 | ВЛ10110б | ВЛ 0.4 КВ ТП-145
1875 | 152 | ВЛ10110в | ВЛ 0.4 КВ ТП-145
1876 | 153 | ВЛ10427т | ВЛ 0.4 КВ ТП-14А
1877 | 154 | ВЛ10384а | ВЛ 0.4 КВ ТП-150
1878 | 155 | ВЛ100114 | ВЛ 0.4 КВ ТП-155
1879 | 156 | ВЛ10114а | ВЛ 0.4 КВ ТП-155
1880 | 157 | ВЛ10129т | ВЛ 0.4 КВ ТП-182
1881 | 158 | ВЛ10130б | ВЛ 0.4 КВ ТП-187
1882 | 159 | ВЛ10135б | ВЛ 0.4 КВ ТП-192 L=29м.
1883 | 160 | ВЛ10140т | ВЛ 0.4 КВ ТП-201
1884 | 161 | ВЛ10143т | ВЛ 0.4 КВ ТП-209
1885 | 162 | ВЛ100149 | ВЛ 0.4 КВ ТП-218
1886 | 163 | ВЛ10149а | ВЛ 0.4 кв ТП-218
1887 | 164 | ВЛ10149т | ВЛ 0.4 кв ТП-218
1888 | 165 | ВЛ100155 | ВЛ 0.4 КВ ТП-227
1889 | 166 | ВЛ10027а | ВЛ 0.4 КВ ТП-25
1890 | 167 | ВЛ10181т | ВЛ 0.4 КВ ТП-267
1891 | 168 | ВЛ100393 | ВЛ 0.4 КВ ТП-271
1892 | 169 | ВЛ100391 | ВЛ 0.4 КВ ТП-279
1893 | 170 | ВЛ100398 | ВЛ 0.4 КВ ТП-30
1894 | 171 | ВЛ100202 | ВЛ 0.4 КВ ТП-310
1895 | 172 | ВЛ10202а | ВЛ 0.4 КВ ТП-310
1896 | 173 | ВЛ10203т | ВЛ 0.4 КВ ТП-311
1897 | 174 | ВЛ10033б | ВЛ 0.4 КВ ТП-33
1898 | 175 | ВЛ100406 | ВЛ 0.4 КВ ТП-331 НА ЕЛКУ
1899 | 176 | ВЛ10211т | ВЛ 0.4 КВ ТП-342
1900 | 177 | ВЛ10220в | ВЛ 0.4 КВ ТП-360
1901 | 178 | ВЛ10222а | ВЛ 0.4 КВ ТП-363
1902 | 179 | ВЛ10222т | ВЛ 0.4 КВ ТП-363
1903 | 180 | ВЛ10224т | ВЛ 0.4 КВ ТП-367
1904 | 181 | ВЛ10225т | ВЛ 0.4 КВ ТП-369 ТОРСАДА
1905 | 182 | ВЛ10237а | ВЛ 0.4 КВ ТП-395
1906 | 183 | ВЛ100395 | ВЛ 0.4 КВ ТП-405
1907 | 184 | ВЛ10395а | ВЛ 0.4 КВ ТП-405
1908 | 185 | ВЛ10395т | ВЛ 0.4 КВ ТП-405
1909 | 186 | ВЛ10042а | ВЛ 0.4 КВ ТП-43
1910 | 187 | ВЛ10042б | ВЛ 0.4 КВ ТП-43
1911 | 188 | ВЛ10042т | ВЛ 0.4 КВ ТП-43
1912 | 189 | ВЛ100413 | ВЛ 0.4 КВ ТП-433
1913 | 190 | ВЛ10413т | ВЛ 0.4 КВ ТП-433
1914 | 191 | ВЛ10045т | ВЛ 0.4 КВ ТП-47
1915 | 192 | ВЛ10294т | ВЛ 0.4 КВ ТП-488
1916 | 193 | ВЛ100387 | ВЛ 0.4 КВ ТП-505
1917 | 194 | ВЛ10387а | ВЛ 0.4 КВ ТП-505
1918 | 195 | ВЛ10049т | ВЛ 0.4 КВ ТП-51
1919 | 196 | ВЛ10050а | ВЛ 0.4 КВ ТП-52
1920 | 197 | ВЛ10050т | ВЛ 0.4 КВ ТП-52
1921 | 198 | ВЛ10052т | ВЛ 0.4 КВ ТП-54
1922 | 199 | ВЛ100053 | ВЛ 0.4 КВ ТП-55
1923 | 200 | ВЛ10358т | ВЛ 0.4 КВ ТП-560
1924 | 201 | ВЛ100388 | ВЛ 0.4 КВ ТП-690
1925 | 202 | ВЛ10386а | ВЛ 0.4 КВ ТП-705
1926 | 203 | ВЛ100404 | ВЛ 0.4 КВ ТП-707
1927 | 204 | ВЛ10426т | ВЛ 0.4 КВ ТП-714
1928 | 205 | ВЛ100405 | ВЛ 0.4 КВ ТП-752
1929 | 206 | ВЛ100070 | ВЛ 0.4 КВ ТП-77
1930 | 207 | ВЛ10070т | ВЛ 0.4 КВ ТП-77
1931 | 208 | ВЛ100411 | ВЛ 0.4 КВ ТП-786
1932 | 209 | ВЛ10411а | ВЛ 0.4 КВ ТП-786
1933 | 210 | ВЛ10323т | ВЛ 0.4 КВ ТП-789
1934 | 211 | ВЛ10071т | ВЛ 0.4 КВ ТП-79
1935 | 212 | ВЛ100072 | ВЛ 0.4 КВ ТП-84
1936 | 213 | ВЛ100082 | ВЛ 0.4 КВ ТП-93
1937 | 214 | ВЛ100389 | ВЛ 0.4 КВ ТП-955
1938 | 215 | ВЛ100369 | ВЛ 0.4 от ТП 1195 до ул Димитрова 01.01.1964г.
1939 | 216 | ВЛ100380 | ВЛ 0.4 ОТ ТП 1256 ДО ЖД 34.40.42.ВОЛГОДОНСК.1969
1940 | 217 | ВЛ10096а | ВЛ 0.4 ТП-116
1941 | 218 | ВЛ10405т | ВЛ 0.4 ТП-752
1942 | 219 | ВЛ100048 | ВЛ 0.4КВ БКТП-1571
1943 | 220 | ВЛ100377 | ВЛ 0.4КВ ТП 1252
1944 | 221 | ВЛ100428 | ВЛ 0.4КВ ТП-1296
1945 | 222 | ВЛ100426 | ВЛ 0.4КВ ТП-714
1946 | 223 | ВЛ100381 | ВЛ 0.4КВ ЖД 18 ВОЛГОДОНСКАЯ ТП 1257 1976Г.
1947 | 224 | ВЛ10278б | ВЛ 0.4КВ ЖД ОТ ТП-460 1964Г
1948 | 225 | ВЛ100429 | ВЛ 0.4КВ ОТ КТП-1297 УЛ ТЕНИСТАЯ П 1МАЯ 1997Г
1949 | 226 | ВЛ100378 | ВЛ 0.4КВ ОТ ТП 1253 ДО ЖД УЛ ВОЛГОДОНСКАЯ 6 1957
1950 | 227 | ВЛ100424 | ВЛ 0.4КВ ОТ ТП-1205 1995Г.
1951 | 228 | ВЛ100371 | ВЛ 0.4КВ ОТ ТП-1245 - ЖИЛАЯ ЗОНА 1982 Г
1952 | 229 | ВЛ100419 | ВЛ 0.4КВ ОТ ТП-1287 ДО ЖД УЛ НЕБОЛЬСИНА 1969
1953 | 230 | ВЛ10007г | ВЛ 0.4кв РП 14
1954 | 231 | ВЛ10391а | ВЛ 0.4КВ СИП КТП-279
1955 | 232 | ВЛ10391т | ВЛ 0.4КВ СИП КТП-279
1956 | 233 | ВЛ10028а | ВЛ 0.4КВ СИП ОТ ТП-26
1957 | 234 | ВЛ10028т | ВЛ 0.4КВ СИП ОТ ТП-26
1958 | 235 | ВЛ10249т | ВЛ 0.4КВ ТОРСАДА ТП-408
1959 | 236 | ВЛ10013а | ВЛ 0.4КВ ТП 3
1960 | 237 | ВЛ10059г | ВЛ 0.4кв ТП 908
1961 | 238 | ВЛ10004а | ВЛ 0.4кв ТП 923
1962 | 239 | ВЛ10401А | ВЛ 0.4КВ ТП-1265 ДО ЖД ОКРУЖНАЯ 1991
1963 | 240 | ВЛ100403 | ВЛ 0.4КВ ТП-1267 ДО ЖД ДИМИТРОВА 1972
1964 | 241 | ВЛ100384 | ВЛ 0.4КВ ТП-150
1965 | 242 | ВЛ10220г | ВЛ 0.4КВ ТП-360
1966 | 243 | ВЛ10249а | ВЛ 0.4КВ ТП-408 ТОРСАДА
1967 | 244 | ВЛ100278 | ВЛ 0.4КВ ТП-460
1968 | 245 | ВЛ100409 | ВЛ 0.4КВ ТП-648
1969 | 246 | ВЛ10133а | ВЛ 03.4 КВ ТП-190
1970 | 247 | ВЛ10177т | ВЛ 04 КВ ТП-259
1971 | 248 | ВЛ10322т | ВЛ 04КВ ОТ ТП-687
1972 | 249 | ВЛ10104А | ВЛ-0,4 ТП-137
1973 | 250 | ВЛ100367 | ВЛ-0,4 КТП-59тор
1974 | 251 | ВЛ100058 | ВЛ-0,4 КТП-62
1975 | 252 | ВЛ10006а | ВЛ-0,4 РП-13
1976 | 253 | ВЛ10006т | ВЛ-0,4 РП-13тор
1977 | 254 | ВЛ10008т | ВЛ-0,4 РП-15тор
1978 | 255 | ВЛ100009 | ВЛ-0,4 РП-17
1979 | 256 | ВЛ100010 | ВЛ-0,4 РП-20тор
1980 | 257 | ВЛ10366а | ВЛ-0,4 РП-22
1981 | 258 | ВЛ100366 | ВЛ-0,4 РП-22
1982 | 259 | ВЛ100012 | ВЛ-0,4 РП-23тор
1983 | 260 | ВЛ100003 | ВЛ-0,4 РП-4
1984 | 261 | ВЛ10188а | ВЛ-0,4 РП-49
1985 | 262 | ВЛ100188 | ВЛ-0,4 РП-49
1986 | 263 | ВЛ10004т | ВЛ-0,4 РП-5
1987 | 264 | ВЛ10005а | ВЛ-0,4 РП-8
1988 | 265 | ВЛ100005 | ВЛ-0,4 РП-8
1989 | 266 | ВЛ100095 | ВЛ-0,4 ТП-1008
1990 | 267 | ВЛ10089т | ВЛ-0,4 ТП-100тор
1991 | 268 | ВЛ10078а | ВЛ-0,4 ТП-1029
1992 | 269 | ВЛ100092 | ВЛ-0,4 ТП-107
1993 | 270 | ВЛ100093 | ВЛ-0,4 ТП-110 торсада б.рекон.и после спис.
1994 | 271 | ВЛ100362 | ВЛ-0,4 ТП-1154
1995 | 272 | ВЛ100097 | ВЛ-0,4 ТП-117
1996 | 273 | ВЛ100099 | ВЛ-0,4 ТП-124
1997 | 274 | ВЛ10066а | ВЛ-0,4 ТП-1259
1998 | 275 | ВЛ100101 | ВЛ-0,4 ТП-126
1999 | 276 | ВЛ100102 | ВЛ-0,4 ТП-129
2000 | 277 | ВЛ10017т | ВЛ-0,4 ТП-12тор
2001 | 278 | ВЛ100018 | ВЛ-0,4 ТП-13
2002 | 279 | ВЛ100103 | ВЛ-0,4 ТП-130
2003 | 280 | ВЛ10356а | ВЛ-0,4 ТП-132
2004 | 281 | ВЛ100356 | ВЛ-0,4 ТП-132 ПОЛН,АМОРТ,
2005 | 282 | ВЛ100107 | ВЛ-0,4 ТП-139
2006 | 283 | ВЛ100019 | ВЛ-0,4 ТП-14
2007 | 284 | ВЛ10108а | ВЛ-0,4 ТП-141
2008 | 285 | ВЛ100108 | ВЛ-0,4 ТП-141
2009 | 286 | ВЛ10108т | ВЛ-0,4 ТП-141тор
2010 | 287 | ВЛ100109 | ВЛ-0,4 ТП-143
2011 | 288 | ВЛ100020 | ВЛ-0,4 ТП-15
2012 | 289 | ВЛ10113т | ВЛ-0,4 ТП-154тор
2013 | 290 | ВЛ100115 | ВЛ-0,4 ТП-156
2014 | 291 | ВЛ10020т | ВЛ-0,4 ТП-15тор
2015 | 292 | ВЛ100324 | ВЛ-0,4 ТП-161
2016 | 293 | ВЛ10119а | ВЛ-0,4 ТП-165
2017 | 294 | ВЛ10119б | ВЛ-0,4 ТП-165
2018 | 295 | ВЛ100119 | ВЛ-0,4 ТП-165
2019 | 296 | ВЛ10119т | ВЛ-0,4 ТП-165тор
2020 | 297 | ВЛ100121 | ВЛ-0,4 ТП-167
2021 | 298 | ВЛ100127 | ВЛ-0,4 ТП-178
2022 | 299 | ВЛ100021 | ВЛ-0,4 ТП-18
2023 | 300 | ВЛ10130а | ВЛ-0,4 ТП-187
2024 | 301 | ВЛ100131 | ВЛ-0,4 ТП-188
2025 | 302 | ВЛ10132а | ВЛ-0,4 ТП-189
2026 | 303 | ВЛ100132 | ВЛ-0,4 ТП-189
2027 | 304 | ВЛ100133 | ВЛ-0,4 ТП-190
2028 | 305 | ВЛ100134 | ВЛ-0,4 ТП-191
2029 | 306 | ВЛ100136 | ВЛ-0,4 ТП-196
2030 | 307 | ВЛ10137т | ВЛ-0,4 ТП-197тор
2031 | 308 | ВЛ100140 | ВЛ-0,4 ТП-201
2032 | 309 | ВЛ100343 | ВЛ-0,4 ТП-202
2033 | 310 | ВЛ100142 | ВЛ-0,4 ТП-207
2034 | 311 | ВЛ100143 | ВЛ-0,4 ТП-209
2035 | 312 | ВЛ10023а | ВЛ-0,4 ТП-21
2036 | 313 | ВЛ100145 | ВЛ-0,4 ТП-213
2037 | 314 | ВЛ100148 | ВЛ-0,4 ТП-216
2038 | 315 | ВЛ10023т | ВЛ-0,4 ТП-21тор
2039 | 316 | ВЛ100151 | ВЛ-0,4 ТП-220
2040 | 317 | ВЛ10155т | ВЛ-0,4 ТП-227тор
2041 | 318 | ВЛ100025 | ВЛ-0,4 ТП-23
2042 | 319 | ВЛ10158т | ВЛ-0,4 ТП-231тор
2043 | 320 | ВЛ100159 | ВЛ-0,4 ТП-232
2044 | 321 | ВЛ100160 | ВЛ-0,4 ТП-233
2045 | 322 | ВЛ10164а | ВЛ-0,4 ТП-237
2046 | 323 | ВЛ100164 | ВЛ-0,4 ТП-237
2047 | 324 | ВЛ10025т | ВЛ-0,4 ТП-23тор
2048 | 325 | ВЛ10169а | ВЛ-0,4 ТП-247
2049 | 326 | ВЛ100170 | ВЛ-0,4 ТП-249
2050 | 327 | ВЛ100171 | ВЛ-0,4 ТП-250
2051 | 328 | ВЛ100173 | ВЛ-0,4 ТП-255
2052 | 329 | ВЛ100174 | ВЛ-0,4 ТП-256
2053 | 330 | ВЛ10174т | ВЛ-0,4 ТП-256тор
2054 | 331 | ВЛ10179т | ВЛ-0,4 ТП-264тор
2055 | 332 | ВЛ100180 | ВЛ-0,4 ТП-266
2056 | 333 | ВЛ100029 | ВЛ-0,4 ТП-27
2057 | 334 | ВЛ100184 | ВЛ-0,4 ТП-272
2058 | 335 | ВЛ10185а | ВЛ-0,4 ТП-273
2059 | 336 | ВЛ100185 | ВЛ-0,4 ТП-273
2060 | 337 | ВЛ100186 | ВЛ-0,4 ТП-274
2061 | 338 | ВЛ10101т | ВЛ-0,4 ТП-277тор
2062 | 339 | ВЛ100187 | ВЛ-0,4 ТП-278
2063 | 340 | ВЛ10187т | ВЛ-0,4 ТП-278тор
2064 | 341 | ВЛ10029а | ВЛ-0,4 ТП-28
2065 | 342 | ВЛ100189 | ВЛ-0,4 ТП-280
2066 | 343 | ВЛ100190 | ВЛ-0,4 ТП-281
2067 | 344 | ВЛ100191 | ВЛ-0,4 ТП-286
2068 | 345 | ВЛ100365 | ВЛ-0,4 ТП-288
2069 | 346 | ВЛ100439 | ВЛ-0,4 ТП-288 Ж/Д №№18,14 Беговая
2070 | 347 | ВЛ100030 | ВЛ-0,4 ТП-29
2071 | 348 | ВЛ100193 | ВЛ-0,4 ТП-290
2072 | 349 | ВЛ100194 | ВЛ-0,4 ТП-291
2073 | 350 | ВЛ10194т | ВЛ-0,4 ТП-291тор
2074 | 351 | ВЛ100195 | ВЛ-0,4 ТП-292
2075 | 352 | ВЛ100196 | ВЛ-0,4 ТП-293
2076 | 353 | ВЛ100197 | ВЛ-0,4 ТП-294
2077 | 354 | ВЛ100199 | ВЛ-0,4 ТП-301
2078 | 355 | ВЛ100239 | ВЛ-0,4 ТП-306
2079 | 356 | ВЛ10239а | ВЛ-0,4 ТП-306
2080 | 357 | ВЛ10031а | ВЛ-0,4 ТП-31
2081 | 358 | ВЛ100203 | ВЛ-0,4 ТП-311
2082 | 359 | ВЛ10203а | ВЛ-0,4 ТП-311
2083 | 360 | ВЛ100326 | ВЛ-0,4 ТП-315
2084 | 361 | ВЛ100204 | ВЛ-0,4 ТП-317
2085 | 362 | ВЛ100032 | ВЛ-0,4 ТП-32
2086 | 363 | ВЛ100240 | ВЛ-0,4 ТП-320 длина=9325
2087 | 364 | ВЛ100205 | ВЛ-0,4 ТП-321
2088 | 365 | ВЛ10205т | ВЛ-0,4 ТП-321тор
2089 | 366 | ВЛ100206 | ВЛ-0,4 ТП-323
2090 | 367 | ВЛ100207 | ВЛ-0,4 ТП-325
2091 | 368 | ВЛ100208 | ВЛ-0,4 ТП-326
2092 | 369 | ВЛ10031в | ВЛ-0,4 ТП-329
2093 | 370 | ВЛ10031б | ВЛ-0,4 ТП-329
2094 | 371 | ВЛ100209 | ВЛ-0,4 ТП-330
2095 | 372 | ВЛ100210 | ВЛ-0,4 ТП-341
2096 | 373 | ВЛ100213 | ВЛ-0,4 ТП-347
2097 | 374 | ВЛ100035 | ВЛ-0,4 ТП-35
2098 | 375 | ВЛ10215т | ВЛ-0,4 ТП-351тор
2099 | 376 | ВЛ100216 | ВЛ-0,4 ТП-353
2100 | 377 | ВЛ100217 | ВЛ-0,4 ТП-354
2101 | 378 | ВЛ10217т | ВЛ-0,4 ТП-354тор
2102 | 379 | ВЛ10218а | ВЛ-0,4 ТП-355
2103 | 380 | ВЛ100218 | ВЛ-0,4 ТП-355
2104 | 381 | ВЛ100329 | ВЛ-0,4 ТП-359
2105 | 382 | ВЛ100036 | ВЛ-0,4 ТП-36
2106 | 383 | ВЛ100220 | ВЛ-0,4 ТП-360
2107 | 384 | ВЛ10220т | ВЛ-0,4 ТП-360тор
2108 | 385 | ВЛ100223 | ВЛ-0,4 ТП-364
2109 | 386 | ВЛ100037 | ВЛ-0,4 ТП-37
2110 | 387 | ВЛ100226 | ВЛ-0,4 ТП-370тор
2111 | 388 | ВЛ10227т | ВЛ-0,4 ТП-371тор
2112 | 389 | ВЛ100228 | ВЛ-0,4 ТП-373
2113 | 390 | ВЛ100230 | ВЛ-0,4 ТП-377
2114 | 391 | ВЛ10241т | ВЛ-0,4 ТП-378тор
2115 | 392 | ВЛ100231 | ВЛ-0,4 ТП-382
2116 | 393 | ВЛ100232 | ВЛ-0,4 ТП-384
2117 | 394 | ВЛ100233 | ВЛ-0,4 ТП-385
2118 | 395 | ВЛ100234 | ВЛ-0,4 ТП-387
2119 | 396 | ВЛ100039 | ВЛ-0,4 ТП-39
2120 | 397 | ВЛ10359т | ВЛ-0,4 ТП-393тор
2121 | 398 | ВЛ100236 | ВЛ-0,4 ТП-394тор
2122 | 399 | ВЛ100237 | ВЛ-0,4 ТП-395
2123 | 400 | ВЛ100238 | ВЛ-0,4 ТП-396
2124 | 401 | ВЛ100242 | ВЛ-0,4 ТП-397
2125 | 402 | ВЛ10014б | ВЛ-0,4 ТП-4
2126 | 403 | ВЛ100040 | ВЛ-0,4 ТП-40
2127 | 404 | ВЛ10040а | ВЛ-0,4 ТП-40
2128 | 405 | ВЛ100243 | ВЛ-0,4 ТП-400
2129 | 406 | ВЛ100244 | ВЛ-0,4 ТП-402
2130 | 407 | ВЛ100245 | ВЛ-0,4 ТП-403тор
2131 | 408 | ВЛ10246а | ВЛ-0,4 ТП-404
2132 | 409 | ВЛ100246 | ВЛ-0,4 ТП-404
2133 | 410 | ВЛ100247 | ВЛ-0,4 ТП-406
2134 | 411 | ВЛ10251а | ВЛ-0,4 ТП-411
2135 | 412 | ВЛ100252 | ВЛ-0,4 ТП-412
2136 | 413 | ВЛ100253 | ВЛ-0,4 ТП-413
2137 | 414 | ВЛ100254 | ВЛ-0,4 ТП-417
2138 | 415 | ВЛ10254т | ВЛ-0,4 ТП-417тор
2139 | 416 | ВЛ100255 | ВЛ-0,4 ТП-418тор
2140 | 417 | ВЛ100256 | ВЛ-0,4 ТП-419тор
2141 | 418 | ВЛ100041 | ВЛ-0,4 ТП-42
2142 | 419 | ВЛ10041а | ВЛ-0,4 ТП-42
2143 | 420 | ВЛ100257 | ВЛ-0,4 ТП-420
2144 | 421 | ВЛ100259 | ВЛ-0,4 ТП-422тор
2145 | 422 | ВЛ100261 | ВЛ-0,4 ТП-426
2146 | 423 | ВЛ10261т | ВЛ-0,4 ТП-426тор
2147 | 424 | ВЛ100042 | ВЛ-0,4 ТП-43
2148 | 425 | ВЛ100262 | ВЛ-0,4 ТП-430
2149 | 426 | ВЛ100264 | ВЛ-0,4 ТП-436тор
2150 | 427 | ВЛ100265 | ВЛ-0,4 ТП-437тор
2151 | 428 | ВЛ100266 | ВЛ-0,4 ТП-438тор
2152 | 429 | ВЛ100267 | ВЛ-0,4 ТП-439тор
2153 | 430 | ВЛ100268 | ВЛ-0,4 ТП-440
2154 | 431 | ВЛ100269 | ВЛ-0,4 ТП-441тор
2155 | 432 | ВЛ10270т | ВЛ-0,4 ТП-442тор
2156 | 433 | ВЛ100271 | ВЛ-0,4 ТП-444
2157 | 434 | ВЛ100272 | ВЛ-0,4 ТП-445
2158 | 435 | ВЛ100330 | ВЛ-0,4 ТП-446
2159 | 436 | ВЛ100043 | ВЛ-0,4 ТП-45 ,
2160 | 437 | ВЛ100274 | ВЛ-0,4 ТП-450
2161 | 438 | ВЛ10275т | ВЛ-0,4 ТП-451тор
2162 | 439 | ВЛ100331 | ВЛ-0,4 ТП-454
2163 | 440 | ВЛ100276 | ВЛ-0,4 ТП-456
2164 | 441 | ВЛ100277 | ВЛ-0,4 ТП-458
2165 | 442 | ВЛ100044 | ВЛ-0,4 ТП-46
2166 | 443 | ВЛ100281 | ВЛ-0,4 ТП-463
2167 | 444 | ВЛ100283 | ВЛ-0,4 ТП-465тор
2168 | 445 | ВЛ100284 | ВЛ-0,4 ТП-466тор
2169 | 446 | ВЛ100285 | ВЛ-0,4 ТП-467тор
2170 | 447 | ВЛ100286 | ВЛ-0,4 ТП-468тор
2171 | 448 | ВЛ100341 | ВЛ-0,4 ТП-470
2172 | 449 | ВЛ100287 | ВЛ-0,4 ТП-473тор
2173 | 450 | ВЛ10289б | ВЛ-0,4 ТП-474
2174 | 451 | ВЛ10289т | ВЛ-0,4 ТП-474тор ,
2175 | 452 | ВЛ100288 | ВЛ-0,4 ТП-475тор
2176 | 453 | ВЛ100289 | ВЛ-0,4 ТП-476
2177 | 454 | ВЛ10289а | ВЛ-0,4 ТП-476тор
2178 | 455 | ВЛ100290 | ВЛ-0,4 ТП-477тор
2179 | 456 | ВЛ100291 | ВЛ-0,4 ТП-478тор
2180 | 457 | ВЛ100046 | ВЛ-0,4 ТП-48
2181 | 458 | ВЛ100357 | ВЛ-0,4 ТП-480
2182 | 459 | ВЛ100292 | ВЛ-0,4 ТП-485тор
2183 | 460 | ВЛ100294 | ВЛ-0,4 ТП-488
2184 | 461 | ВЛ10294а | ВЛ-0,4 ТП-488
2185 | 462 | ВЛ100047 | ВЛ-0,4 ТП-49
2186 | 463 | ВЛ10354т | ВЛ-0,4 ТП-495
2187 | 464 | ВЛ10014а | ВЛ-0,4 ТП-4тор
2188 | 465 | ВЛ10048а | ВЛ-0,4 ТП-50
2189 | 466 | ВЛ10295т | ВЛ-0,4 ТП-500тор
2190 | 467 | ВЛ100296 | ВЛ-0,4 ТП-501тор
2191 | 468 | ВЛ100363 | ВЛ-0,4 ТП-504
2192 | 469 | ВЛ10363а | ВЛ-0,4 ТП-504
2193 | 470 | ВЛ100350 | ВЛ-0,4 ТП-509
2194 | 471 | ВЛ100298 | ВЛ-0,4 ТП-512тор
2195 | 472 | ВЛ100299 | ВЛ-0,4 ТП-513
2196 | 473 | ВЛ10299т | ВЛ-0,4 ТП-513тор
2197 | 474 | ВЛ100300 | ВЛ-0,4 ТП-514тор
2198 | 475 | ВЛ10301т | ВЛ-0,4 ТП-515тор
2199 | 476 | ВЛ100302 | ВЛ-0,4 ТП-517тор
2200 | 477 | ВЛ100303 | ВЛ-0,4 ТП-518тор
2201 | 478 | ВЛ100304 | ВЛ-0,4 ТП-520
2202 | 479 | ВЛ10305т | ВЛ-0,4 ТП-521тор
2203 | 480 | ВЛ10306т | ВЛ-0,4 ТП-522тор
2204 | 481 | ВЛ10307т | ВЛ-0,4 ТП-524тор
2205 | 482 | ВЛ100051 | ВЛ-0,4 ТП-53
2206 | 483 | ВЛ100308 | ВЛ-0,4 ТП-538тор
2207 | 484 | ВЛ10052а | ВЛ-0,4 ТП-54
2208 | 485 | ВЛ100052 | ВЛ-0,4 ТП-54
2209 | 486 | ВЛ10309т | ВЛ-0,4 ТП-540тор
2210 | 487 | ВЛ100364 | ВЛ-0,4 ТП-546
2211 | 488 | ВЛ10364а | ВЛ-0,4 ТП-546
2212 | 489 | ВЛ10033а | ВЛ-0,4 ТП-548
2213 | 490 | ВЛ100310 | ВЛ-0,4 ТП-563тор
2214 | 491 | ВЛ100311 | ВЛ-0,4 ТП-564тор
2215 | 492 | ВЛ100312 | ВЛ-0,4 ТП-565тор
2216 | 493 | ВЛ100313 | ВЛ-0,4 ТП-566тор
2217 | 494 | ВЛ100314 | ВЛ-0,4 ТП-567тор
2218 | 495 | ВЛ100055 | ВЛ-0,4 ТП-57
2219 | 496 | ВЛ10282т | ВЛ-0,4 ТП-578тор
2220 | 497 | ВЛ10282а | ВЛ-0,4 ТП-579тор
2221 | 498 | ВЛ100056 | ВЛ-0,4 ТП-58
2222 | 499 | ВЛ10282б | ВЛ-0,4 ТП-580тор
2223 | 500 | ВЛ100067 | ВЛ-0,4 ТП-585
2224 | 501 | ВЛ100007 | ВЛ-0,4 ТП-586
2225 | 502 | ВЛ10007в | ВЛ-0,4 ТП-586
2226 | 503 | ВЛ100315 | ВЛ-0,4 ТП-591
2227 | 504 | ВЛ100316 | ВЛ-0,4 ТП-592
2228 | 505 | ВЛ100317 | ВЛ-0,4 ТП-594
2229 | 506 | ВЛ100318 | ВЛ-0,4 ТП-595
2230 | 507 | ВЛ100057 | ВЛ-0,4 ТП-61
2231 | 508 | ВЛ10057а | ВЛ-0,4 ТП-61
2232 | 509 | ВЛ10333а | ВЛ-0,4 ТП-615
2233 | 510 | ВЛ100333 | ВЛ-0,4 ТП-615
2234 | 511 | ВЛ100320 | ВЛ-0,4 ТП-622
2235 | 512 | ВЛ10059а | ВЛ-0,4 ТП-63
2236 | 513 | ВЛ100059 | ВЛ-0,4 ТП-63
2237 | 514 | ВЛ10060а | ВЛ-0,4 ТП-65
2238 | 515 | ВЛ10060б | ВЛ-0,4 ТП-65
2239 | 516 | ВЛ10360б | ВЛ-0,4 ТП-667
2240 | 517 | ВЛ10360а | ВЛ-0,4 ТП-667
2241 | 518 | ВЛ100061 | ВЛ-0,4 ТП-67
2242 | 519 | ВЛ100334 | ВЛ-0,4 ТП-680
2243 | 520 | ВЛ100335 | ВЛ-0,4 ТП-681
2244 | 521 | ВЛ100336 | ВЛ-0,4 ТП-683
2245 | 522 | ВЛ100337 | ВЛ-0,4 ТП-684
2246 | 523 | ВЛ10337а | ВЛ-0,4 ТП-684
2247 | 524 | ВЛ100338 | ВЛ-0,4 ТП-686
2248 | 525 | ВЛ100339 | ВЛ-0,4 ТП-689
2249 | 526 | ВЛ100063 | ВЛ-0,4 ТП-70
2250 | 527 | ВЛ100064 | ВЛ-0,4 ТП-71
2251 | 528 | ВЛ10064т | ВЛ-0,4 ТП-71тор
2252 | 529 | ВЛ10065а | ВЛ-0,4 ТП-72
2253 | 530 | ВЛ100065 | ВЛ-0,4 ТП-72
2254 | 531 | ВЛ10066б | ВЛ-0,4 ТП-73
2255 | 532 | ВЛ100066 | ВЛ-0,4 ТП-73
2256 | 533 | ВЛ10053а | ВЛ-0,4 ТП-744
2257 | 534 | ВЛ100068 | ВЛ-0,4 ТП-75
2258 | 535 | ВЛ100069 | ВЛ-0,4 ТП-76
2259 | 536 | ВЛ10070а | ВЛ-0,4 ТП-77
2260 | 537 | ВЛ10070б | ВЛ-0,4 ТП-77
2261 | 538 | ВЛ100014 | ВЛ-0,4 ТП-778
2262 | 539 | ВЛ10014т | ВЛ-0,4 ТП-778тор
2263 | 540 | ВЛ100078 | ВЛ-0,4 ТП-779
2264 | 541 | ВЛ100344 | ВЛ-0,4 ТП-781
2265 | 542 | ВЛ10344а | ВЛ-0,4 ТП-781
2266 | 543 | ВЛ100345 | ВЛ-0,4 ТП-783
2267 | 544 | ВЛ10345а | ВЛ-0,4 ТП-783
2268 | 545 | ВЛ100071 | ВЛ-0,4 ТП-79
2269 | 546 | ВЛ10250т | ВЛ-0,4 ТП-791тор
2270 | 547 | ВЛ100038 | ВЛ-0,4 ТП-803
2271 | 548 | ВЛ100346 | ВЛ-0,4 ТП-813
2272 | 549 | ВЛ10346а | ВЛ-0,4 ТП-813
2273 | 550 | ВЛ100347 | ВЛ-0,4 ТП-814
2274 | 551 | ВЛ10110а | ВЛ-0,4 ТП-841
2275 | 552 | ВЛ100167 | ВЛ-0,4 ТП-843
2276 | 553 | ВЛ10072т | ВЛ-0,4 ТП-84тор
2277 | 554 | ВЛ100075 | ВЛ-0,4 ТП-85
2278 | 555 | ВЛ10096т | ВЛ-0,4 ТП-865тор ТП-116
2279 | 556 | ВЛ100077 | ВЛ-0,4 ТП-87
2280 | 557 | ВЛ10077т | ВЛ-0,4 ТП-87тор
2281 | 558 | ВЛ100352 | ВЛ-0,4 ТП-890
2282 | 559 | ВЛ100016 | ВЛ-0,4 ТП-9
2283 | 560 | ВЛ100079 | ВЛ-0,4 ТП-90
2284 | 561 | ВЛ100361 | ВЛ-0,4 ТП-907
2285 | 562 | ВЛ10059в | ВЛ-0,4 ТП-908
2286 | 563 | ВЛ100080 | ВЛ-0,4 ТП-91
2287 | 564 | ВЛ100081 | ВЛ-0,4 ТП-92
2288 | 565 | ВЛ10082а | ВЛ-0,4 ТП-93
2289 | 566 | ВЛ100013 | ВЛ-0,4 ТП-932
2290 | 567 | ВЛ100120 | ВЛ-0,4 ТП-934
2291 | 568 | ВЛ100083 | ВЛ-0,4 ТП-94
2292 | 569 | ВЛ100084 | ВЛ-0,4 ТП-95
2293 | 570 | ВЛ100086 | ВЛ-0,4 ТП-97
2294 | 571 | ВЛ100087 | ВЛ-0,4 ТП-98
2295 | 572 | ВЛ100088 | ВЛ-0,4 ТП-99
2296 | 573 | ВЛ100414 | ВЛ-0,4 кВ КТП-101
2297 | 574 | ВЛ10414т | ВЛ-0,4 кВ КТП-101
2298 | 575 | ВЛ10437т | ВЛ-0,4 кв КТП-1324
2299 | 576 | ВЛ10442а | ВЛ-0,4 кв КТП-138
2300 | 577 | ВЛ100416 | ВЛ-0,4 кв КТП-461
2301 | 578 | ВЛ10416б | ВЛ-0,4 кв КТП-461
2302 | 579 | ВЛ10058б | ВЛ-0,4 кВ КТП-62
2303 | 580 | ВЛ100085 | ВЛ-0,4 кВ КТП-81
2304 | 581 | ВЛ10085т | ВЛ-0,4 кВ КТП-81
2305 | 582 | ВЛ100436 | ВЛ-0,4 кв от КТП-1323 1Мая Садовое кольцо 88
2306 | 583 | ВЛ100437 | ВЛ-0,4 кв от КТП-1324 1Мая Садовое кольцо 25
2307 | 584 | ВЛ10437а | ВЛ-0,4 кв от КТП-1324 1Мая Садовое кольцо 25
2308 | 585 | ВЛ10098т | ВЛ-0,4 кВ ТП-118
2309 | 586 | ВЛ10104б | ВЛ-0,4 кв ТП-137
2310 | 587 | ВЛ10019а | ВЛ-0,4 кв ТП-14
2311 | 588 | ВЛ10114б | Вл-0,4 кВ ТП-155
2312 | 589 | ВЛ100124 | ВЛ-0,4 кв ТП-171
2313 | 590 | ВЛ10131т | ВЛ-0,4 кВ ТП-188
2314 | 591 | ВЛ10154т | ВЛ-0,4 кВ ТП-1-склад
2315 | 592 | ВЛ10149б | ВЛ-0,4 кв ТП-218
2316 | 593 | ВЛ10199т | ВЛ-0,4 кВ ТП-301
2317 | 594 | ВЛ10037т | ВЛ-0,4 кв ТП-37
2318 | 595 | ВЛ10441г | ВЛ-0,4 кв ТП-392
2319 | 596 | ВЛ10441т | ВЛ-0,4 кв ТП-392
2320 | 597 | ВЛ10274т | ВЛ-0,4 кВ ТП-450
2321 | 598 | ВЛ10278в | ВЛ-0,4 кВ ТП-460
2322 | 599 | ВЛ10054а | ВЛ-0,4 кВ ТП-56
2323 | 600 | ВЛ10054т | ВЛ-0,4 кВ ТП-56
2324 | 601 | ВЛ100168 | ВЛ-0,4 кВ ТП-589
2325 | 602 | ВЛ10168т | ВЛ-0,4 кВ ТП-589
2326 | 603 | ВЛ100263 | ВЛ-0,4 кВ ТП-620
2327 | 604 | ВЛ10263а | ВЛ-0,4 кВ ТП-620
2328 | 605 | ВЛ10263т | ВЛ-0,4 кВ ТП-620
2329 | 606 | ВЛ100342 | ВЛ-0,4 кв ТП-635
2330 | 607 | ВЛ10325т | ВЛ-0,4 кВ ТП-706
2331 | 608 | ВЛ10426а | ВЛ-0,4 кВ ТП-714
2332 | 609 | ВЛ10410б | ВЛ-0,4 кв ТП-767
2333 | 610 | ВЛ10410т | ВЛ-0,4 кв ТП-767
2334 | 611 | ВЛ100323 | ВЛ-0,4 кв ТП-789
2335 | 612 | ВЛ10106Т | ВЛ-0,4 кв ТП-865
2336 | 613 | ВЛ10397т | ВЛ-0,4 кв. КТП-135
2337 | 614 | ВЛ10450т | ВЛ-0,4 кв. от БКТП-1522
2338 | 615 | ВЛ100438 | ВЛ-0,4 кв. от ТП-142 до Ж/Д №№55,51,49 Беговая
2339 | 616 | ВЛ100499 | ВЛ-0,4 кв. ТП-1023
2340 | 617 | ВЛ10460а | ВЛ-0,4 кв. ТП-1259
2341 | 618 | ВЛ100427 | ВЛ-0,4 кв. ТП-14а
2342 | 619 | ВЛ10231т | ВЛ-0,4 кв. ТП-382
2343 | 620 | ВЛ10044т | ВЛ-0,4 кв. ТП-46
2344 | 621 | ВЛ10057т | ВЛ-0,4 кв. ТП-61
2345 | 622 | ВЛ100443 | ВЛ-0,4 кВ. ТП-816
2346 | 623 | ВЛ10058т | ВЛ-0,4 кв.КТП-62
2347 | 624 | ВЛ10156т | ВЛ-0,4 кв.ТП-156
2348 | 625 | ВЛ10109А | ВЛ-0,4 КИП-143
2349 | 626 | ВЛ10367А | ВЛ-0,4 КТП-59
2350 | 627 | ВЛ10058А | ВЛ-0,4 КТП-62
2351 | 628 | ВЛ100328 | ВЛ-0,4 КТП-621
2352 | 629 | ВЛ100417 | ВЛ-0,4 ТП-1233
2353 | 630 | ВЛ10099Г | ВЛ-0,4 ТП-124
2354 | 631 | ВЛ10101Б | ВЛ-0,4 ТП-126
2355 | 632 | ВЛ10327т | ВЛ-0,4 ТП-340
2356 | 633 | ВЛ10220Б | ВЛ-0,4 ТП-360
2357 | 634 | ВЛ10297т | ВЛ-0,4 ТП-510
2358 | 635 | ВЛ10138Т | ВЛ-0,4 ТП-536
2359 | 636 | ВЛ100446 | ВЛ-0,4 ТП-659
2360 | 637 | ВЛ100156 | ВЛ-0,4 ТП-728
2361 | 638 | ВЛ10156А | ВЛ-0,4 ТП-728
2362 | 639 | ВЛ10066Т | ВЛ-0,4 ТП-73
2363 | 640 | ВЛ100106 | ВЛ-0,4 ТП-865
2364 | 641 | ВЛ10077А | ВЛ-0,4 ТП-87
2365 | 642 | ВЛ100353 | ВЛ-0,4КВ ТП-1027
2366 | 643 | ВЛ100434 | ВЛ0,4КВ ОТ ТП-1011
2367 | 644 | ВЛ10434А | ВЛ0,4КВ ОТ ТП-1011
2368 | 645 | ВЛ10178а | ВЛ-0,4кВ КТП-334
2369 | 646 | ВЛ10178б | ВЛ-0,4кВ КТП-334
2370 | 647 | ВЛ100445 | ВЛ-0,4кВ от КТП-1263 до ж/д ТИЧЗ "Лесная поляна"
2371 | 648 | ВЛ100457 | ВЛ-0,4кв от ТП-369
2372 | 649 | ВЛ10098а | ВЛ-0,4кВ ТП-118
2373 | 650 | ВЛ10034а | ВЛ-0,4кВ ТП-34
2374 | 651 | ВЛ10034т | ВЛ-0,4кВ ТП-34
2375 | 652 | ВЛ100440 | ВЛ-0,4КВ ТП-619-Ж/Д №35,ПР.ТРУДА
2376 | 653 | ВЛ10456т | ВЛ-0,4кв. в РП-74
2377 | 654 | ВЛ100453 | ВЛ-0,4кв. от ТП-1362
2378 | 655 | ВЛ100454 | ВЛ-0,4кв. от ТП-1363
2379 | 656 | ВЛ10206а | ВЛ-0,4кв. ТП-323
2380 | 657 | ВЛ10039а | ВЛ-0,4кв. ТП-39
2381 | 658 | ВЛ10389т | ВЛ-0,4кв. ТП-955
2382 | 659 | ВЛ100456 | ВЛ-0,4кв.от РП-74
2383 | 660 | ВЛ100452 | ВЛ-0,4кв.от ТП-1361
2384 | 661 | ВЛ100468 | ВЛ-0,4кв.отТП-103до ж/д105/1,105/2,105/3 20лОктябр
2385 | 662 | ВЛ100455 | ВЛ-0,4кв.пер.Вишневый1-22,ул.Чапаева54-74 ТП-1369
2386 | 663 | ВЛ100392 | ВЛ-0.4 КВ РП-35 ЖД5 ВОРЕЙКИСА
2387 | 664 | ВЛ100386 | ВЛ0.4 КВ ТП-705
2388 | 665 | ВЛ10409а | ВЛ-0.4КВ ТП-648 ПОЛН,АМОРТ,
2389 | 666 | ВЛ100351 | ВЛи 0,4 кв ТП-868 Торсада
2390 | 667 | ВЛ10351т | ВЛи 0,4 кв ТП-868 Торсада
2391 | 668 | ВЛ100465 | КТП-1431 провод СИП-2А
2392 | 669 | ВЛ100433 | Провод ВЛ 1кВ(ТП-971)от ж.д.20"А" до 5 Артамонова
2393 | 670 | ВЛ100368 | провод ТОРСАДА база ШИЛОВО
2394 | 671 | ВЛ10145Т | ТОРСАДА ВЛ-0,4КВ ТП-213 дл,=258м
2395 | 672 | ВЛ10237Т | ТОРСАДА ВЛ-0,4ТП-395
2396 | 673 | ВЛ100460 | ТП-1259
2397 | 674 | ВЛ10114В | ТП-155
2398 | 675 | ВЛ10023б | ТП-21 "Торсада" ВЛИ-0,4кв
2399 | 676 | ВЛ10023в | ТП-21 "Торсада" ВЛИ-0,4кв
Н/В кабельные сети
2400 | 1 | К1003065 | 0,4 кв ТП961-ж/д 103 ул.Лизюкова
2401 | 2 | К1002805 | К 1 КВ ТП 585 ЖД 3 ПЕР ОЛЬХОВЫЙ ВВ 1972
2402 | 3 | К1002792 | К 1 КВ ТП-1035 до КНС ул КОСМОДЕМЬЯНСКОЙ 15 1987г
2403 | 4 | К1002803 | К 1 КВ ТП-584 ДО ЖД 13 ПЕР ОЛЬХОВСКИЙ
2404 | 5 | К1002804 | К 1 КВ ТП-584 ДО ЦТП ВВОД 1968
2405 | 6 | К1002806 | К 1 КВ ТП-585 ДО ЩИТА ЖД 7 ПЕР ОЛЬХОВЫЙ ВВ 1970
2406 | 7 | К1002807 | К 1КВ ОТ ЩИТА ЖД 7 ДО ЖД 5 ПЕР.ОЛЬХОВСКИЙ В 1970
2407 | 8 | К1002810 | К 1КВ ТП 585 ЖД 10 ПЕР ПАРАШУТИСТОВ
2408 | 9 | К1002873 | К 1КВ ТП-1281 ДО ЖД 3 ГЕРОЕВ СТРАТОСФЕРЫ 1970Г
2409 | 10 | К1002808 | К1 КВ ТП 585 ДО ЖД 9 ПЕР ОЛЬХОВЫЙ ВВ 1974
2410 | 11 | К1002809 | К1 КВ ТП 585 ДО ЖД 4 ПЕР ПАРАШУТИСТОВ ВВ 1971
2411 | 12 | К1002802 | К1 КВ ТП-584 ДО ЖД 11 ПЕР ОЛЬХОВЫЙ ВВОД 1971
2412 | 13 | К1003285 | Каб 0,4 кв от ж/д 93 по ул. 9 Января до ТП-489
2413 | 14 | К1003487 | Каб 1кв отТП-188 до ВРУ у ж/д№123по 45 Стр. див
2414 | 15 | К1003486 | Каб 1кв отТП-188 до ж/д№125по 45 Стр.див к ВРУ №1
2415 | 16 | К1003485 | Каб 1кв отТП-188 до щита №2сек№2 д№125 45 Стр. див
2416 | 17 | К1003282 | Каб с. 0,4кв от ж/д по ул.ПроспектТруда 33доТП-619
2417 | 18 | К1003288 | Каб сет0,4 кв от ж/д 286 по ул. 9 Января до ТП 812
2418 | 19 | К1003291 | Каб сет0,4 кв( АПВГ 3*95+1*35 1 кв )
2419 | 20 | К1003290 | Каб сет0,4 кв(2 кабеля ААШВ 3*120+1*35 1 кв )
2420 | 21 | К1003289 | Каб сет0,4 кв(ААБлу 3*185 ААВГ4*70 ААБлу 3*150)
2421 | 22 | К1003283 | Каб сети 0,4кв от ж/д 91 по ул.9 Января до ТП-489
2422 | 23 | К1003287 | Каб сети 0,4кв от ЦТП 288т по ул.9 Января доТП 812
2423 | 24 | К1003095 | Каб. 0,4 кв.от ТП-656 по ул.Революции1905г.до .д51
2424 | 25 | К1003141 | Каб. 1кв. от ТП-1360 до подкачки 121Стр.Дивизии 60
2425 | 26 | К1003218 | Каб.0,4кв.в ТП-74-5ПК,дет.сад№37
2426 | 27 | К1003096 | Каб.0,4кв.от ТП-656 ул.Революции1905г
2427 | 28 | К1003133 | Каб.1 кв.Колесниченко,42-станция подключки ТП-1359
2428 | 29 | К1003256 | Каб.1кв. от ТП-6 до опорыВЛ-0,4кв. Краснозн.171
2429 | 30 | К1003255 | Каб.1кв. от ТП-9 до ж/д.Чапаева 130а
2430 | 31 | К1003127 | Каб.1кв. ТП-1359 перемычка ж/д.Колесниченко 42-44
2431 | 32 | К1003225 | Каб.1кв.(ТП1200)от 3 до 6под-да Моск.пр-т133
2432 | 33 | К1003220 | Каб.1кв.121 Стр.див.50-опора ВЛ-0,4кв.РП-74
2433 | 34 | К1003268 | Каб.1кв.до ТП-125 до ж/д.Плехановская1(щ1,щ2,щ3
2434 | 35 | К1003238 | Каб.1кв.от 14 до 16под.Моск.пр-т.141
2435 | 36 | К1003274 | Каб.1кв.от РП-27 до ж/д.Матросова,6
2436 | 37 | К1003275 | Каб.1кв.от РП-27 до ж/д.Матросова,6
2437 | 38 | К1003276 | Каб.1кв.от РП-27 до ж/д.Матросова,6
2438 | 39 | К1003273 | Каб.1кв.от РП-27 до Матросова 6а
2439 | 40 | К1003215 | Каб.1кв.от РП-74 до 121 Ст.Дивизии 2а
2440 | 41 | К1003212 | Каб.1кв.от РП-74 до Ворошилова 21
2441 | 42 | К1003213 | Каб.1кв.от РП-74 до Ворошилова 29
2442 | 43 | К1003219 | Каб.1кв.от РП-74 до опоры №42 ВЛ-0,4
2443 | 44 | К1003221 | Каб.1кв.от РП-74 до опоры к ж/д.Колесниченко
2444 | 45 | К1003250 | Каб.1кв.от ТП-1038 до ж/д.Порт.Артурская 21
2445 | 46 | К1003251 | Каб.1кв.от ТП-1038 до ж/д.Порт-Артурская 21
2446 | 47 | К1003252 | Каб.1кв.от ТП-1038 до ж/д.Порт-Артурская 21
2447 | 48 | К1003253 | Каб.1кв.от ТП-1038 до ж/д.Порт-Артурская 21
2448 | 49 | К1003254 | Каб.1кв.от ТП-1038 до ж/д.Порт-Артурская 21
2449 | 50 | К1003249 | Каб.1кв.от ТП-1038 до ЦТП Порт-Артурская,21
2450 | 51 | К1003224 | Каб.1кв.от ТП-1200 до 9под-да Моск.пр-т.133
2451 | 52 | К1003228 | Каб.1кв.от ТП-1200 до клуба,Московскийпр-т.131
2452 | 53 | К1003227 | Каб.1кв.от ТП-1200до2подъезд Московский пр-т133
2453 | 54 | К1003230 | Каб.1кв.от ТП-1201 до 2под-да Московс.пр-т 137
2454 | 55 | К1003233 | Каб.1кв.от ТП-1201 до 9под-даМосковск.пр-т.137
2455 | 56 | К1003229 | Каб.1кв.от ТП-1201 до ЦТП-1 Москов.пр-т.133
2456 | 57 | К1003234 | Каб.1кв.от ТП-1201 до14под-да,Московск.пр-т.137
2457 | 58 | К1003236 | Каб.1кв.от ТП-1201 КБО Москов.пр-т.135
2458 | 59 | К1003237 | Каб.1кв.от ТП-1202 до 14под.Моск.пр-т.141
2459 | 60 | К1003240 | Каб.1кв.от ТП1202 до 2 под.Московск.пр-т.141
2460 | 61 | К1003239 | Каб.1кв.от ТП-1202 до подъезда№9 Моск.пр-т141
2461 | 62 | К1003243 | Каб.1кв.от ТП-1202 до ЦТП-2 Московск.пр-т137
2462 | 63 | К1003247 | Каб.1кв.от ТП-1203 до Вл.Невского 73
2463 | 64 | К1003248 | Каб.1кв.от ТП-1203 до дет.сад.Вл.Невского 79
2464 | 65 | К1003246 | Каб.1кв.от ТП-1203 до Школы ул.Невского 75
2465 | 66 | К1003269 | Каб.1кв.от ТП-125 до ж/д.Плехановская,1
2466 | 67 | К1003270 | Каб.1кв.от ТП-125 до ж/д.Плехановская,1
2467 | 68 | К1003147 | Каб.1кв.от ТП-1361до опоры Краснознаменная 131-133
2468 | 69 | К1003261 | Каб.1кв.от ТП-176 до ул.Комиссаржевской,1
2469 | 70 | К1003264 | Каб.1кв.от ТП-192 до ул.25 Октября,48
2470 | 71 | К1003272 | Каб.1кв.от ТП-222 до ул.Мира 3
2471 | 72 | К1003271 | Каб.1кв.от ТП-222 до Ф.Энгельса 12
2472 | 73 | К1003266 | Каб.1кв.от ТП-365 до Пл.Ленина,4
2473 | 74 | К1003267 | Каб.1кв.от ТП-365 до Пл.Ленина,4а
2474 | 75 | К1003260 | Каб.1кв.от ТП-464 до Космонавтов,60
2475 | 76 | К1003262 | Каб.1кв.от ТП-53 до пр-т.Революции,7
2476 | 77 | К1003258 | Каб.1кв.от ТП-7 до Кольцовской 2 ввод 1
2477 | 78 | К1003259 | Каб.1кв.от ТП-7 до Кольцовской 2 ввод№2
2478 | 79 | К1003257 | Каб.1кв.от ТП-7 до ул.Ф.Энгельса 2
2479 | 80 | К1003263 | Каб.1кв.от ТП-879 до ж/д.Матросова,64
2480 | 81 | К1003222 | Каб.1кв.отТП1200 до 14под-да Моск.пр-т.133
2481 | 82 | К1003214 | Каб.1кв.перемычка ж/д.Ворошилова 21-23 РП-74
2482 | 83 | К1003216 | Каб.1кв.перемычка ж/д.Ворошилова23-25 РП-74
2483 | 84 | К1003217 | Каб.1кв.РП74перемычка между ж/д.Ворошилова29-31
2484 | 85 | К1003223 | Каб.1кв.ТП1200 от 14до16под-да МОС.пр-т.133
2485 | 86 | К1003226 | Каб.1кв.ТП-1200 от2 до 3 под-да Моск.пр-т 133
2486 | 87 | К1003235 | Каб.1кв.ТП-1201 от 14-16под-даМосковск.пр-т137
2487 | 88 | К1003232 | Каб.1кв.ТП-1201 от 3 до 6под-даМосковск.пр-т137
2488 | 89 | К1003244 | Каб.1кв.ТП1202 до полик.Московский пр-т.130
2489 | 90 | К1003241 | Каб.1кв.ТП-1202 от 2 до 3 под.Моск.пр-т.141
2490 | 91 | К1003242 | Каб.1кв.ТП-1202 от 3 до 6 под.Моск.пр-т.141
2491 | 92 | К1003132 | Каб.1кв.ТП-1359 перемычка ж/д.Депутатская 16-14
2492 | 93 | К1003145 | Каб.1кв.ТП-1361 Тенистый корт Краснознаменная 101
2493 | 94 | К1003265 | Каб.1кв.ТП-192 до ж/д.25 Октября,50
2494 | 95 | К1003231 | Каб.1квТП-1201 от 2до 3под-да Московск.пр-т.137
2495 | 96 | К1003245 | Каб.1квТП-1202 до Торг.центра 5761 Моск.пр-т143
2496 | 97 | К1003284 | Каб.сети 0,4 кв от ж/д по улХользунова 117доТП-999
2497 | 98 | К1003148 | Каб1кв.опорВЛ-0,4доВРУ Краснознаменная 133 ТП-1361
2498 | 99 | К1003278 | Каб1кв.от ТП-394до д.сад.127Ленинский пр-т,97/3
2499 | 100 | К1003279 | Каб1кв.отТП-2 162КЖИдо опорыВЛ 0,4 Матросова68
2500 | 101 | К1003277 | Каб1кв.отТП-394 до дет.сад127Ленинский пр-т97/3
2501 | 102 | К1003160 | Кабелб 1кв. от ТП-1364 121 Стр.Дивизии 4-6
2502 | 103 | К1002639 | Кабелъ 0.4кв от ТП 1062 до ЦТП \480м\ окт 1997г.
2503 | 104 | К1002727 | КАБЕЛЬ 0.4 КВ ОТ ТП 1253 ДО ЖД 34 РОСТОВСКАЯ 1970
2504 | 105 | К1002726 | КАБЕЛЬ 0.4КВ ОТ ТП 1253 ДО ТЕПЛОПУН.ВОЛГОДОН.1970
2505 | 106 | К1002991 | КАБЕЛЬ АПВГ 3*70+1*35 от ТП-1011
2506 | 107 | К1003390 | Кабель от ТП-1091 до ж/д.109 Московский пр-т
2507 | 108 | К1002994 | Кабель 0,4 кв АВВГ 3х150+1х50 от ТП-881
2508 | 109 | К1003088 | Кабель 0,4 кВ от ТП-1153 до дома №6а,ул.Чебышева
2509 | 110 | К1003084 | Кабель 0,4 кВ от ТП-1153 до ж/д 6,ул.Чебышева
2510 | 111 | К1003087 | Кабель 0,4 кВ от ТП-1153 до пож.депо ул.Чебышева
2511 | 112 | К1003483 | Кабель 0,4 кВ от ТП-552
2512 | 113 | К1003085 | Кабель 0,4 кВ от ТП-816 до опоры №1,ул.Просторная
2513 | 114 | К1003086 | Кабель 0,4 кВ от ТП-816 до опоры №57,ул.Просторная
2514 | 115 | К1003067 | Кабель 0,4 кв ТП-391-склад, Пешестрелецкая, 110
2515 | 116 | К1003068 | Кабель 0,4 кВ ТП-519, Куколкина,33а
2516 | 117 | К1003069 | Кабель 0,4 кВ ТП-939, Перхоровича,4
2517 | 118 | К1003438 | Кабель 0,4 кв. д.44 ул.Никитинская до д.4(ТП-129)
2518 | 119 | К1003316 | Кабель 0,4 кв. КТП-1431
2519 | 120 | К1003081 | Кабель 0,4 кв. КТП-38 по перим. Храма
2520 | 121 | К1002992 | Кабель 0,4 кв. КТП-81 на сеть
2521 | 122 | К1003313 | Кабель 0,4 кв. от ТП-1274 Моск.пр.94А до КНС.
2522 | 123 | К1003427 | Кабель 0,4 кв. от ТП-129 до ж/д46 ул.Никитинская
2523 | 124 | К1003420 | Кабель 0,4 кв. от ТП-201 до ж/д.73по улЧелюскинцев
2524 | 125 | К1003416 | Кабель 0,4 кв. от ТП-225 до ж/д.72 улКольцовская
2525 | 126 | К1003418 | Кабель 0,4 кв. от ТП-257 до ж/д 68 ул.Кольцовская
2526 | 127 | К1003446 | Кабель 0,4 кв. от ТП-364 до ж/д. 4 ул.Станкевича
2527 | 128 | К1003437 | Кабель 0,4 кв. от ТП-488 до ж/д.145б ул.Матросова
2528 | 129 | К1003415 | Кабель 0,4 кв. от ТП-780 до ж/д.28 по ул.Кирова
2529 | 130 | К1003117 | Кабель 0,4 кв. от ТП-981 до ж.д. Челюскинцев 84
2530 | 131 | К1003422 | Кабель 0,4 кв. отТП-316 до ж/д.36 по ул.Пушкинской
2531 | 132 | К1003122 | Кабель 0,4 кв. ТП-1279 вывод на сеть
2532 | 133 | К1002993 | Кабель 0,4 кв. ТП1283-ж/д 136"Б" ул.Ленинградская
2533 | 134 | К1003315 | Кабель 0,4 кв. ТП-143 А-вывод на сеть.
2534 | 135 | К1003093 | Кабель 0,4 кв. ТП-344 ж/д. 49 ул.Плехановская
2535 | 136 | К1003082 | Кабель 0,4 кв. ТП-38 на киоск Первомайский сад
2536 | 137 | К1003293 | Кабель 0,4 кв. ТП-751 вывод на сеть.
2537 | 138 | К1003421 | Кабель 0,4 кв.от ТП-1069 до ж/д.62по ул.Кривашеина
2538 | 139 | К1003434 | Кабель 0,4 кв.от ТП-161 до ж/д140по ул.Челюскинцев
2539 | 140 | К1003429 | Кабель 0,4 кв.от ТП-223 до ж/д.42 ул.9 Января
2540 | 141 | К1003445 | Кабель 0,4 кв.от ТП-225 до ж/д 67 по ул.Свободы
2541 | 142 | К1003419 | Кабель 0,4 кв.от ТП-234 до ж/д.1 по улБроневая
2542 | 143 | К1003417 | Кабель 0,4 кв.от ТП-257 до ж/д.65 ул.Свободы
2543 | 144 | К1003459 | Кабель 0,4 кв.от ТП-262 до ж/д.40 ул.Плехановская
2544 | 145 | К1003460 | Кабель 0,4 кв.от ТП-262 до ж/д.44 ул.Плехановская
2545 | 146 | К1003439 | Кабель 0,4 кв.от ТП-486 до ж/д.80 ул.20лет Октября
2546 | 147 | К1003414 | Кабель 0,4 кв.отТП-103до ж/д105/1по ул20летОктября
2547 | 148 | К1003441 | Кабель 0,4 кв.отТП-352 до ж/д.48 по ул.20л.Октября
2548 | 149 | К1003292 | Кабель 0,4 кв.ТП-1301 вывод на сеть
2549 | 150 | К1003038 | Кабель 0,4кв 2ААБ-3х120, ул.Урицкого,90
2550 | 151 | К1003052 | Кабель 0,4кв 2ААБ-3х150, ул.Урицкого,88
2551 | 152 | К1003054 | Кабель 0,4кв 2ААБ-3х240, пер.Автогенный,9
2552 | 153 | К1003025 | Кабель 0,4кв 2ААб-3х70+1х35, Московский пр.,6
2553 | 154 | К1003057 | Кабель 0,4кв 2ААБЛ-3х185, ул.Беговая,158
2554 | 155 | К1003040 | Кабель 0,4кв 2ААШв-3х150+1х50, ул Беговая, 130
2555 | 156 | К1003056 | Кабель 0,4кв 2ААШв-3х240, ул.Беговая,160
2556 | 157 | К1003041 | Кабель 0,4кв 2ААШВ-3х50+1х25, ул.Беговая,138
2557 | 158 | К1003049 | Кабель 0,4кв 2ААШВ-3х70+1х35, ул.Беговая, 2а
2558 | 159 | К1003037 | Кабель 0,4кв 2ААШв-3х95+1х35, ул.Беговая,123
2559 | 160 | К1003053 | Кабель 0,4кв 2АВВГ-3х70+1х35, п.Политехнический,1
2560 | 161 | К1003055 | Кабель 0,4кв 2АВВГ-4х120, Московский пр.,113
2561 | 162 | К1003047 | Кабель 0,4кв 2АВВГ-4х95, пер.Ученический,5
2562 | 163 | К1003039 | Кабель 0,4кв 2АПВБ-3х50+1х25, ул.Урицкого,92
2563 | 164 | К1003036 | Кабель 0,4кв 2АСБ-3х120+1х35, ул.Новгородская,127
2564 | 165 | К1003013 | Кабель 0,4кв ААБ-3х25+1х10 ТП-142,ул.Беговая,59
2565 | 166 | К1003009 | Кабель 0,4кв ААБ-3х35+1х16 ТП-42 Московский пр.#76
2566 | 167 | К1003048 | Кабель 0,4кв ААБ-3х35+1х16, ул.Хользунова,23а
2567 | 168 | К1003051 | Кабель 0,4кв ААБ-3х50+1х25, Московский пр.,7
2568 | 169 | К1003023 | Кабель 0,4кв ААБ-3х70, ул.Варейкиса,78
2569 | 170 | К1003033 | Кабель 0,4кв ААБ-3х95 .ул.Урицкого,126
2570 | 171 | К103025а | Кабель 0,4кв ААБ-3х95+1х50, Московский пр.,6
2571 | 172 | К1003010 | Кабель 0,4кв АВВГ-3х35+1х16 ТП-42 Московский пр.78
2572 | 173 | К1003012 | Кабель 0,4кв АВВГ-3х35+1х16,L ТП-42,пер.Ученич.,7
2573 | 174 | К1003035 | Кабель 0,4кв АПВБ-3х95+1х35, ул.Варейкиса,49
2574 | 175 | К1003031 | Кабель 0,4кв АПВБ-3х95+1х35, ул.Варейкиса,55
2575 | 176 | К1003034 | Кабель 0,4кв АПВБ-3х95+1х35, ул.Варейкиса,57
2576 | 177 | К1003030 | Кабель 0,4кв АПВБ-3х95+1х35, ул.Варейуиса,51
2577 | 178 | К1003028 | Кабель 0,4кв АСБ-3х35+1х16, ул.Урицкого,128
2578 | 179 | К1003050 | Кабель 0,4кв АСБ-3х50, Московский пр.,56
2579 | 180 | К1003014 | Кабель 0,4кв АСБ-3х70 от ТП-142до ж/д57,ул.Беговая
2580 | 181 | К1003015 | Кабель 0,4кв АСБ-3х70 ТП-142,ул.Беговая ,53
2581 | 182 | К1003019 | Кабель 0,4кв АСБ-3х70, пр.Труда,61
2582 | 183 | К1003029 | Кабель 0,4кв АСБ-3х70+1х35, ул.Варейкиса,53
2583 | 184 | К1003024 | Кабель 0,4кв АСБ-3х95, Московский пр.8
2584 | 185 | К1003021 | Кабель 0,4кв АСБ-3х95, ул.Варейкиса,74
2585 | 186 | К1003022 | Кабель 0,4кв АСб-3х95, ул.Варейкиса,76
2586 | 187 | К1003008 | Кабель 0,4кв АСБ-3х95+1х50 отТП-42 Московский пр66
2587 | 188 | К1003032 | Кабель 0,4кв АШБ-3х50+1х25, ул.Урицкого,124
2588 | 189 | К1003058 | Кабель 0,4кв КРПТ-3х35+1х16, Московский пр.,62
2589 | 190 | К1003060 | Кабель 0,4кв КРПТ-3х35+1х16, ул.Беговая,55,51,49
2590 | 191 | К1003059 | Кабель 0,4кв КРПТ-3х70+1х35, пр.Труда,35
2591 | 192 | К1003026 | Кабель 0,4кв КРТП-3х70+1х50, ул.Варейкиса,71
2592 | 193 | К1003027 | Кабель 0,4кв КРТП-3х70+1х50, ул.Варейкиса,73
2593 | 194 | К1003070 | Кабель 0,4кВ от РП-52 до ж/д 29 по ул.Никиктинской
2594 | 195 | К1002638 | Кабель 0,4кв от ТП 1062 до жд Кропот-на 10 ок1997г
2595 | 196 | К1003078 | Кабель 0,4кВ от ТП 1072 до ж/д№13 по ул.Спорт.Наб.
2596 | 197 | К1003071 | Кабель 0,4кВ от ТП-215 до ДОЛ"Алмаз"
2597 | 198 | К1003064 | Кабель 0,4кв от ТП-218а до ВТП
2598 | 199 | К1003063 | Кабель 0,4кв от ТП-218а до ж/д2а по ул.Ипподромной
2599 | 200 | К1003072 | Кабель 0,4кВ от ТП-235 до ж/д29 по ул.Никитинской
2600 | 201 | К1003073 | Кабель 0,4кВ от ТП-609 до ж/д 16 по ул.Ю.Моравской
2601 | 202 | К1003074 | Кабель 0,4кВ от ТП-667 до ж/д 62 по пер.Солнечному
2602 | 203 | К1003075 | Кабель 0,4кВ от ТП-907 до ж/д 31по ул.Колесниченко
2603 | 204 | К1003076 | Кабель 0,4кВ от ТП-907 до ж/д 33по ул.Колесниченко
2604 | 205 | К1003077 | Кабель 0,4кВ от ТП-907до ж/д 1а по улЧерняховского
2605 | 206 | К1003062 | Кабель 0,4кв ТП-218, Ипподромная,2а
2606 | 207 | К1003332 | Кабель 0,4кв. от ж/д.20/1 по Ленинскому пр-ту
2607 | 208 | К1003300 | Кабель 0,4кв. от пож.депо до гаража (ТП-1334)
2608 | 209 | К1003303 | Кабель 0,4кв. от ТП-1260 до АБК Детск.клин.больн.
2609 | 210 | К1003308 | Кабель 0,4кв. от ТП-1273 до ж.д.№92 Московский пр.
2610 | 211 | К1003309 | Кабель 0,4кв. от ТП-1273 до ж.д.№94 Московский пр.
2611 | 212 | К1003310 | Кабель 0,4кв. от ТП-1314 до ж.д.№98 Московский пр.
2612 | 213 | К1003311 | Кабель 0,4кв. от ТП-1327 до ВПС Московский пр.
2613 | 214 | К1003430 | Кабель 0,4кв. от ТП-235 до ж/д 6 ул.Куколкина
2614 | 215 | К1003424 | Кабель 0,4кв. от ТП-240 до ж/д.41 ул.Кольцовская
2615 | 216 | К1003440 | Кабель 0,4кв. от ТП-287 до ж/д.47 по ул.Кольцовска
2616 | 217 | К1003442 | Кабель 0,4кв. от ТП-293 до ж/д.28 по пер.Алтайском
2617 | 218 | К1003435 | Кабель 0,4кв. от ТП-488 до ж/д.145а ул.Матросова
2618 | 219 | К1003110 | Кабель 0,4кв. от ТП-656 ул.Революции 1905 до ж.д.4
2619 | 220 | К1003097 | Кабель 0,4кв. от ТП-656 ул.Революции1905
2620 | 221 | К1003106 | Кабель 0,4кв. от ТП-812 к дому 286а ул.9 Января
2621 | 222 | К1003336 | Кабель 0,4кв. от ТП-884 до д/с.по ул.Иркутская,25
2622 | 223 | К1003333 | Кабель 0,4кв. от ТП-884 до ж/д.15 по ул.Иркутская
2623 | 224 | К1003339 | Кабель 0,4кв. от ТП-914 до ж/д.132 по ул.Ильича
2624 | 225 | К1003112 | Кабель 0,4кв. от ТП-941 до 9 Января,87
2625 | 226 | К1003115 | Кабель 0,4кв. от ТП-941 по 9 Января 87
2626 | 227 | К1003114 | Кабель 0,4кв. от ТП-941 по ул.9 Января 87 до ЦТП87
2627 | 228 | К1003396 | Кабель 0,4кв. от ТП-980 до ж/д.112в ул.Хользунова
2628 | 229 | К1003331 | Кабель 0,4кв. отТП-1177до ж/д.20/1по Ленинскому пр
2629 | 230 | К1003304 | Кабель 0,4кв. отТП-1260 до пищеблока Детск.кл.б.
2630 | 231 | К1003113 | Кабель 0,4кв. ТП-941 по ул.9 Января 87
2631 | 232 | К1003111 | Кабель 0,4кв. ТП-941 по ул.9 Января 87 до ж.д.87
2632 | 233 | К1003297 | Кабель 0,4кв.от ж.д.10аул.Защитников род. до насос
2633 | 234 | К1003342 | Кабель 0,4кв.от РП-50 до ж/д107 по ул.Щорса
2634 | 235 | К1003296 | Кабель 0,4кв.от ТП-1133 до ж.д.10а ул Защитников р
2635 | 236 | К1003295 | Кабель 0,4кв.от ТП-1133 до здания нов. детск. сада
2636 | 237 | К1003294 | Кабель 0,4кв.от ТП-1133до старого зд.д.сада
2637 | 238 | К1003302 | Кабель 0,4кв.от ТП-1260 до ж.д.№53 по ул.Советской
2638 | 239 | К1003307 | Кабель 0,4кв.от ТП-1271 до ж.д.№100 Московский .пр
2639 | 240 | К1003431 | Кабель 0,4кв.от ТП-129 до ж/д.44а ул.Никитинская
2640 | 241 | К1003299 | Кабель 0,4кв.от ТП-1334 до ВПС
2641 | 242 | К1003301 | Кабель 0,4кв.от ТП-1334 до ж.д.по ул.В.Невского19А
2642 | 243 | К1003298 | Кабель 0,4кв.от ТП-1334 до пожарн.депо
2643 | 244 | К1003433 | Кабель 0,4кв.от ТП-161 до ж/д.1ул.Гродненская
2644 | 245 | К1003432 | Кабель 0,4кв.от ТП-191 до ж/д.95б 20лет Октября
2645 | 246 | К1003426 | Кабель 0,4кв.от ТП-205 до ж/д.33 ул.Кольцовская
2646 | 247 | К1003428 | Кабель 0,4кв.от ТП-223 до ж/д.66 ул.Кольцовская
2647 | 248 | К1003425 | Кабель 0,4кв.от ТП-240 до ж/д.39 ул.Кольцовская
2648 | 249 | К1003443 | Кабель 0,4кв.от ТП-292 до ж/д.38 по ул.20л Октября
2649 | 250 | К1003340 | Кабель 0,4кв.от ТП-295 до ж/д.7/1оп улЦиалковского
2650 | 251 | К1003338 | Кабель 0,4кв.от Тп-333 до ж/д.1/2 ул.Волгоградская
2651 | 252 | К1003444 | Кабель 0,4кв.от ТП-519до ж/д56/1,56/2улКольцовская
2652 | 253 | К1003098 | Кабель 0,4кв.от ТП-656 по ул.Революции 1905
2653 | 254 | К1003099 | Кабель 0,4кв.от ТП-656 по ул.Революции 1905г.
2654 | 255 | К1003105 | Кабель 0,4кв.от ТП-656 по ул.Революции1905г.до №47
2655 | 256 | К1003337 | Кабель 0,4кв.от ТП-881 до ж/д.1 по ул.Иркутская
2656 | 257 | К1003343 | Кабель 0,4кв.от ТП-883 до ж/д.17 ул.Иркутская
2657 | 258 | К1003344 | Кабель 0,4кв.от ТП-884 до ж/д 19 ул.Иркутская
2658 | 259 | К1003334 | Кабель 0,4кв.от ТП-884 до ж/д.23 по ул.Иркутская
2659 | 260 | К1003335 | Кабель 0,4кв.от ТП-884 до ж/д.27 по ул.Иркутская
2660 | 261 | К1003341 | Кабель 0,4кв.от ТП-984 до ж/д.5 по ул.Циалковского
2661 | 262 | К1003314 | Кабель 0,4кв.ТП-595 вывод на сеть
2662 | 263 | К1003109 | Кабель 0,4квТП-941 по ул.9 Января до секции 12д.87
2663 | 264 | К1002760 | КАБЕЛЬ 0.4 ТП391 НА МАСТЕРСКУЮ ПЕШЕСТРЕЛ.110
2664 | 265 | К1002757 | КАБЕЛЬ 0.4 КВ КТП 135 на сеть
2665 | 266 | К1002791 | КАБЕЛЬ 0.4 КВ ТП 367 ДО ВРУ жд ЦУРЮПЫ 1997Г
2666 | 267 | К1002771 | КАБЕЛЬ 0.4 КВ ТП-1266 ДО ГИБД 1977 Г
2667 | 268 | К1002773 | КАБЕЛЬ 0.4 КВ ТП-1266 ДО ул ОБРУЧЕВА 16 1982 Г
2668 | 269 | К1002720 | КАБЕЛЬ 0.4 КВ ОТ ЖКО СК ДО ЖД 1 МЕНДЕПЕЕВА 1960
2669 | 270 | К1002712 | КАБЕЛЬ 0.4 КВ ОТ ТП 1250 ДО ДЕТ .САДА 192 1952Г
2670 | 271 | К1002725 | КАБЕЛЬ 0.4 КВ ОТ ТП 1253 ДО ЖД 16 ВОЛГОДОНСК.1970
2671 | 272 | К1002729 | КАБЕЛЬ 0.4 КВ ОТ ТП 1254 ДО ШКОЛЫ 21 РОСТОВС.1970
2672 | 273 | К1002645 | Кабель 0.4 кв от ТП 999 к жд 119
2673 | 274 | К1002783 | КАБЕЛЬ 0.4 КВ ОТ ТП-1208 ДО ЖД-31ВОЛГОГРАДСКАЯ 64Г
2674 | 275 | К1002733 | КАБЕЛЬ 0.4 КВ ОТ ТП1254 ДО ЖД 42 РОСТОВСКАЯ 1970
2675 | 276 | К1002730 | КАБЕЛЬ 0.4 КВ ОТ ТП1254 ДО РПУ ШКОЛЫ 21ДО ЖД 1970
2676 | 277 | К1002762 | КАБЕЛЬ 0.4 КВ ОТ ТП-1265 ДО ЖД 9 УЛ РЖЕВСКАЯ 1991
2677 | 278 | К1002764 | КАБЕЛЬ 0.4 КВ ОТ ТП-1265 ДО ЦТП 1991 Г
2678 | 279 | К1002787 | КАБЕЛЬ 0.4 КВ ОТ ТП-1268 ДО ДЕТС.КОМБИН. 1964 Г
2679 | 280 | К1002708 | КАБЕЛЬ 0.4 КВ РП 68 ДО ЖД 23 МЕНДЕЛЕЕВА 1993
2680 | 281 | К1002761 | КАБЕЛЬ 0.4 КВ ТП 1146 ЖД 39 ул НЕВСКОГО
2681 | 282 | К1002759 | КАБЕЛЬ 0.4 КВ ТП 391 ДО ОПОРЫ
2682 | 283 | К1002756 | КАБЕЛЬ 0.4 КВ ТП 533 вывод на сеть
2683 | 284 | К1002755 | КАБЕЛЬ 0.4 КВ ТП 533 по ВРУ 1 школа 5
2684 | 285 | К1002736 | КАБЕЛЬ 0.4 КВ ТП1254 ОТ РП ЖД 12 ДО ЖД 10 1970
2685 | 286 | К1002769 | КАБЕЛЬ 0.4 КВ ТП-1266 ДО ГИБДД 1991 Г
2686 | 287 | К1002774 | КАБЕЛЬ 0.4 КВ ТП-1266 до ДЕТСКОГО САДА 6 1982 Г
2687 | 288 | К1002776 | КАБЕЛЬ 0.4 КВ ТП-1266 ДО ОПОР-1 1977 Г
2688 | 289 | К1002785 | КАБЕЛЬ 0.4 КВ ТП-1268 ДО ЖД ВОЛГОГРАДСКАЯ 33 64Г
2689 | 290 | К1002790 | КАБЕЛЬ 0.4 КВ ТП-965 ЖД 7 ул.В.НЕВСКОГО
2690 | 291 | К1002644 | Кабель 0.4 от ТП 549 до жд 1 \703м\ 1990г.
2691 | 292 | К1002758 | КАБЕЛЬ 0.4КВ ТП 391 ЖД БАЗА 2 ПЕШЕСТРЕЛЕЦКАЯ
2692 | 293 | К1002765 | КАБЕЛЬ 0.4КВ ТП-1265 ДО ЖД УЛ РЖЕВСКАЯ 9-А 1997
2693 | 294 | К1002775 | КАБЕЛЬ 0.4КВ ТП-1266 ДО КЛУБА ОКРУЖНАЯ 1 1969Г
2694 | 295 | К1002715 | КАБЕЛЬ 0.4КВ ДО ЖД 26 РОСТОВ.1955г ТП 1251
2695 | 296 | К1002716 | КАБЕЛЬ 0.4КВ ОТ ЖД 26 ДО ЖД 24 РОСТОВСКАЯ 1955
2696 | 297 | К1002721 | КАБЕЛЬ 0.4КВ ОТ ЖКО СК ДО ЖД 1А МЕНДЕЛЕЕВА 1957Г
2697 | 298 | К1002707 | КАБЕЛЬ 0.4КВ ОТ РП 69 ДО ЖД 21 МЕНДЕЛЕЕВА 1993
2698 | 299 | К1002717 | КАБЕЛЬ 0.4КВ ОТ ТП 1251 ДО ДЕТ КОМН 56 АЗОВ. 1969
2699 | 300 | К1002718 | КАБЕЛЬ 0.4КВ ОТ ТП 1252 ДО ЖД 3 МЕНДЕЛЕЕВА 1957Г
2700 | 301 | К1002719 | КАБЕЛЬ 0.4КВ ОТ ТП 1252 ДО ОПОРЫ ЖД 7 УЛ МЕЕНД.57г
2701 | 302 | К1002724 | КАБЕЛЬ 0.4КВ ОТ ТП 1253 ДО ЖД 8 ВОЛГОДОНСКАЯ 1970
2702 | 303 | К1002723 | КАБЕЛЬ 0.4КВ ОТ ТП 1253 ДОЖД 6 ВОЛГОДОНСКАЯ 1970
2703 | 304 | К1002731 | КАБЕЛЬ 0.4КВ ОТ ТП 1254 ДО ЖД 38 РОСТОВСКАЯ 1970
2704 | 305 | К1002732 | КАБЕЛЬ 0.4КВ ОТ ТП 1254 ДО ЖД 40 РОСТОВСКАЯ 1970
2705 | 306 | К1002750 | КАБЕЛЬ 0.4КВ ОТ ТП 1256 ДО ЯСЛИ-САД 95 ВОЛГОД 1969
2706 | 307 | К1002752 | КАБЕЛЬ 0.4КВ ОТ ТП 1257 ДО ЖД 10 ВОЛГОДОНСКАЯ 1971
2707 | 308 | К1002777 | КАБЕЛЬ 0.4КВ от ТП 1267 до ЖД 137 ДИМИТРОВА 1968
2708 | 309 | К1002646 | Кабель 0.4кв от ТП 549 до ЦТП \114м\ 1990г.
2709 | 310 | К1002713 | КАБЕЛЬ 0.4КВ ОТ ТП-1251 ДО ЖД 26 УЛ РОСТОВСК.1990г
2710 | 311 | К1002714 | КАБЕЛЬ 0.4КВ ОТ ТП-1251 ДО ЖД 29А РОСТОВСКАЯ 1970
2711 | 312 | К1002739 | КАБЕЛЬ 0.4КВ ОТ ТП1254 ДО ЖД 15 ЦИМЛЯНСК. 1970
2712 | 313 | К1002735 | КАБЕЛЬ 0.4КВ ОТ ТП1254 ДО СТАД УЛ РОСТОВСК. 1970
2713 | 314 | К1002767 | КАБЕЛЬ 0.4КВ ОТ ТП-1265 ДО ОПОРЫ 1 1991Г
2714 | 315 | К1002768 | КАБЕЛЬ 0.4КВ ОТ ТП-1265 ДО ОПОРЫ 55 1991 Г
2715 | 316 | К1002766 | КАБЕЛЬ 0.4КВ ОТ ТП-1265 ДО ШКОЛЫ 54 ОКРУЖНАЯ-3 91Г
2716 | 317 | К1002780 | КАБЕЛЬ 0.4КВ ОТ ТП-1267 ОПОРЫ 4 РЖЕВСКАЯ 3.5. 1964
2717 | 318 | К1002778 | КАБЕЛЬ 0.4КВ ОТ ТП-1267 ул ДИМИТРОВА 137 г.в 1968
2718 | 319 | К1002782 | КАБЕЛЬ 0.4КВ ОТ ТП-1268 ДО ЖД ВОЛГОГРАДСКАЯ 29 64Г
2719 | 320 | К1002786 | КАБЕЛЬ 0.4КВ ОТ ТП-1268 ДО ЖД ВОЛГОГРАДСКАЯ 33 64Г
2720 | 321 | К1002784 | КАБЕЛЬ 0.4КВ ОТ ТП-1268 ДО ЖД ВОЛГОГРАДСКАЯ-33 64Г
2721 | 322 | К1002722 | кабель 0.4кв оттп 1252 до жд 5 МЕНДЕЛЕЕВА 1957 Г
2722 | 323 | К1002779 | КАБЕЛЬ 0.4КВ отТП 1267 доОПОРЫ 1 РЖЕВСКАЯ 1964
2723 | 324 | К1002710 | КАБЕЛЬ 0.4КВ РП 69 ДО ОПОРЫ ЖД17 МЕНДЕЛЕЕВА 1993
2724 | 325 | К1002709 | КАБЕЛЬ 0.4КВ РП-69 ДО ЖД 25 МЕНДЕЛЕЕВА 1993
2725 | 326 | К1002742 | кабель 0.4КВ ТП 1254 ОТ РП ЖД 15 ДО ЖД 34Б 1970
2726 | 327 | К1002734 | КАБЕЛЬ 0.4КВ ТП 1254 ОТ РП ЖД 42 ДО ЖД44 РОСТ.1970
2727 | 328 | К1002747 | КАБЕЛЬ 0.4КВ ТП 1255 ДО ЖД 24А ВОЛГЛДОНСКАЯ 1969
2728 | 329 | К1002748 | КАБЕЛЬ 0.4КВ ТП 1255 ДО ОПОРЫ 23 ВОЛГОДОНСК.1967Г.
2729 | 330 | К1002751 | КАБЕЛЬ 0.4КВ ТП 1257 ДО ЖД 10 ВОЛГОДОНСКАЯ 10 1971
2730 | 331 | К1000443 | КАБЕЛЬ 0.4кв ТП 541 КОТЕЛЬНАЯ
2731 | 332 | К1002743 | КАБЕЛЬ 0.4КВ ТП1254 ОТ ЖД 34Б ДО ЖД 34А ЦИМЛ.1970
2732 | 333 | К1002744 | КАБЕЛЬ 0.4КВ ТП1254 ОТ ЖД34А ДО ЖД 34ЦИМЛЯН.1970
2733 | 334 | К1002737 | КАБЕЛЬ 0.4КВ ТП1254 ОТ РП ЖД 12 ДО ЖД 14 ЦИМЛ.1970
2734 | 335 | К1002740 | КАБЕЛЬ 0.4КВ ТП1254 ОТ РП ЖД 15 ДО ЖД 13 ЦИМЛ.1970
2735 | 336 | К1002741 | КАБЕЛЬ 0.4КВ ТП1254 ОТ РП ЖД 15 ДО ЖД 17 ЦИМЛ 1970
2736 | 337 | К1002738 | КАБЕЛЬ 0.4КВ ТП1254 ОТРПЖД 13 ДО ЖД 12 ЦИМЛ.1970
2737 | 338 | К1002746 | КАБЕЛЬ 0.4КВ ТП1255 ДО НАСОСНОЙ СТ.ВОЛГОД. 1967
2738 | 339 | К1002749 | КАБЕЛЬ 0.4КВ ТП1255 ДО ОПОРЫ Н-В СЕТИ ВОЛГОД.1967
2739 | 340 | К1002745 | КАБЕЛЬ 0.4КВ ТП1255ДО ШКОЛЫ 79 ВОЛГОДОНСКАЯ 1969
2740 | 341 | К1002753 | КАБЕЛЬ 0.4КВ ТП-1257 ДО ЖД 16 ВОЛГОДОНСКАЯ 1971
2741 | 342 | К1002754 | КАБЕЛЬ 0.4КВ ТП-1257 ДО ЩС ДК ШИННИК 1980
2742 | 343 | К1002763 | КАБЕЛЬ 0.4КВ ТП-1265 ДО ЖД -9 РЖЕВСКАЯ 1991Г
2743 | 344 | К1002770 | КАБЕЛЬ 0.4КВ ТП-1266 ДО ГБДД 1972Г
2744 | 345 | К1002772 | КАБЕЛЬ 0.4КВ ТП-1266 ДО ОПОРЫ 19 1969
2745 | 346 | К1002788 | КАБЕЛЬ 04 КВ ОТ ТП-1268 ДО ОПОРЫ УЛ ВОЛГОГР. 1964
2746 | 347 | К1002549 | Кабель 1 kv жд 6а Лебедева соб нужды ТЭЦ-1
2747 | 348 | К1002550 | Кабель 1 kv жд 6б Лебедева соб нужды ТЭЦ-1
2748 | 349 | К1002520 | Кабель 1 kv РП-19 жд 9/2 Ленинск пр
2749 | 350 | К1002521 | Кабель 1 kv РП-19 жд 9/2-9/3 Ленинск пр
2750 | 351 | К1002522 | Кабель 1 kv РП-19 жд 9/4 Ленинск пр
2751 | 352 | К1002523 | Кабель 1 kv РП-19 жд11 Ленинск пр
2752 | 353 | К1002491 | Кабель 1 kv РП-26 жд 13 Путиловская
2753 | 354 | К1002490 | Кабель 1 kv РП-26 жд 13а Путиловская
2754 | 355 | К1002492 | Кабель 1 kv РП-26 жд 34 Ю Моравская
2755 | 356 | К1002489 | Кабель 1 kv РП-26 жд 36 Ю Моравская
2756 | 357 | К1000296 | Кабель 1 kv РП-49 выв на сеть
2757 | 358 | К1002524 | Кабель 1 kv РП-50 жд 105 Щорса
2758 | 359 | К1002469 | Кабель 1 kv РП-53 жд 4 Рижская
2759 | 360 | К1002333 | Кабель 1 kv РП-64 абсерв
2760 | 361 | К1002332 | Кабель 1 kv РП-64 хозкорп
2761 | 362 | К1000573 | Кабель 1 kv РП-8 выв на сеть
2762 | 363 | К1000205 | Кабель 1 kv ТП-1 нов мастерские
2763 | 364 | К1002515 | Кабель 1 kv ТП-1018 жд1 ю янониса
2764 | 365 | К1002516 | Кабель 1 kv ТП-1018 жд3 ю янониса
2765 | 366 | К1002517 | Кабель 1 kv ТП-1018 ЦТП
2766 | 367 | К1002620 | Кабель 1 kv ТП-1062 ГРП-31
2767 | 368 | К1002572 | Кабель 1 kv ТП-1084 жд280 9января
2768 | 369 | К1002573 | Кабель 1 kv ТП-1084 жд282 9января
2769 | 370 | К1002509 | Кабель 1 kv ТП-1086 жд38 ю моравская
2770 | 371 | К1002510 | Кабель 1 kv ТП-1086 жд38 ю моравская
2771 | 372 | К1002560 | Кабель 1 kv ТП-112 жд 14 пл Ленина
2772 | 373 | К1002561 | Кабель 1 kv ТП-112 жд 15 пл Ленина
2773 | 374 | К1002481 | Кабель 1 kv ТП-1131 жд 102 Калининградс
2774 | 375 | К1002482 | Кабель 1 kv ТП-1131 жд 108 Калининградс
2775 | 376 | К1002484 | Кабель 1 kv ТП-1131 жд 110 АБК ОЦПИ
2776 | 377 | К1002483 | Кабель 1 kv ТП-1131 жд 110 стол ОЦПИ
2777 | 378 | К1002633 | Кабель 1 kv ТП-1141 жд п 16/3 Ломоносова
2778 | 379 | К1002476 | Кабель 1 kv ТП-1144 жд 33 Вл Невского
2779 | 380 | К1002614 | Кабель 1 kv ТП-1197 жд 4 Сп Набер(4секц)
2780 | 381 | К1002616 | Кабель 1 kv ТП-1197 жд 4 Сп Набер(кафе)
2781 | 382 | К1002615 | Кабель 1 kv ТП-1197 жд 4 Сп Набер(п/гар)
2782 | 383 | К1002623 | Кабель 1 kv ТП-1210 Ломонос 114/3 под 1
2783 | 384 | К1002624 | Кабель 1 kv ТП-1210 Ломонос 114/3 под 4
2784 | 385 | К1002625 | Кабель 1 kv ТП-1210 Ломонос 114/3 под 6
2785 | 386 | К1002626 | Кабель 1 kv ТП-1210 ЦТП-27 Ломонос 114/8
2786 | 387 | К1002619 | Кабель 1 kv ТП-1224 жд 7 Кропоткина
2787 | 388 | К1002541 | Кабель 1 kv ТП-1226 жд 2 Г Стратосферы
2788 | 389 | К1002536 | Кабель 1 kv ТП-1226 жд 2 Меркулова
2789 | 390 | К1002537 | Кабель 1 kv ТП-1226 жд 2б Меркулова
2790 | 391 | К1002538 | Кабель 1 kv ТП-1226 жд 3 Меркулова
2791 | 392 | К1002542 | Кабель 1 kv ТП-1226 жд 4 Г Стратосферы
2792 | 393 | К1002539 | Кабель 1 kv ТП-1226 жд 4/1 Меркулова
2793 | 394 | К1002540 | Кабель 1 kv ТП-1226 жд 4/1-4 Меркулова
2794 | 395 | К1002543 | Кабель 1 kv ТП-1226 жд 6/1 Ленинск пр
2795 | 396 | К1002544 | Кабель 1 kv ТП-1226 жд 8/1 Ленинск пр
2796 | 397 | К1002545 | Кабель 1 kv ТП-1226 жд 8/2 Ленинск пр
2797 | 398 | К1002546 | Кабель 1 kv ТП-1226 жд 8/3 Ленинск пр
2798 | 399 | К1002547 | Кабель 1 kv ТП-1227 жд 6 Г Стратосферы
2799 | 400 | К1002548 | Кабель 1 kv ТП-1227 жд 8 Г Стратосферы
2800 | 401 | К1000794 | Кабель 1 kv ТП-139 школа N31
2801 | 402 | К1002613 | Кабель 1 kv ТП-153 жд 94 К Маркса
2802 | 403 | К1000204 | Кабель 1 kv ТП-159 жд п2
2803 | 404 | К1002527 | Кабель 1 kv ТП-192 жд 37 ул 25 Октября
2804 | 405 | К1002562 | Кабель 1 kv ТП-205 жд 31 Плехановская
2805 | 406 | К1002563 | Кабель 1 kv ТП-205 жд 33 Плехановская
2806 | 407 | К1002577 | Кабель 1 kv ТП-206 жд 10(д/с) Москов пр
2807 | 408 | К1002578 | Кабель 1 kv ТП-206 жд 12 Московск пр
2808 | 409 | К1002580 | Кабель 1 kv ТП-206 жд 44 пр Труда
2809 | 410 | К1002581 | Кабель 1 kv ТП-206 жд 44-42 пр Труда
2810 | 411 | К1002579 | Кабель 1 kv ТП-206 жд 6 Геращенко
2811 | 412 | К101695а | Кабель 1 kv ТП-211 упр ГЭС-котельн ГЭС
2812 | 413 | К1002514 | Кабель 1 kv ТП-221 до врезки жд 24 Бакун
2813 | 414 | К1002513 | Кабель 1 kv ТП-221 жд24 Бакунина
2814 | 415 | К1002621 | Кабель 1 kv ТП-244 жд 26а Ленинградская
2815 | 416 | К1002622 | Кабель 1 kv ТП-244 ЦТП Ленина 26а
2816 | 417 | К1002486 | Кабель 1 kv ТП-253 ЦТП жд 4 Карпинского
2817 | 418 | К1002472 | Кабель 1 kv ТП-266 жд 14 Серафимовича
2818 | 419 | К1002582 | Кабель 1 kv ТП-282 жд 3 Московск пр
2819 | 420 | К1002555 | Кабель 1 kv ТП-288 жд 60-20 Беговая
2820 | 421 | К1002551 | Кабель 1 kv ТП-288 жд 68 Московский пр
2821 | 422 | К1002554 | Кабель 1 kv ТП-288 жд 68-60 Московский пр
2822 | 423 | К1002552 | Кабель 1 kv ТП-288 жд 68-70 Московский пр
2823 | 424 | К1002553 | Кабель 1 kv ТП-288 жд 70-72 Московский пр
2824 | 425 | К1002518 | Кабель 1 kv ТП-311 Юбилейн 42,33
2825 | 426 | К1002583 | Кабель 1 kv ТП-322 жд 55 Л Рябцевой
2826 | 427 | К1002584 | Кабель 1 kv ТП-322 жд 57 Л Рябцевой
2827 | 428 | К1002585 | Кабель 1 kv ТП-322 жд 57 Л Рябцевой
2828 | 429 | К1002587 | Кабель 1 kv ТП-339 жд 103 Рабочий пр
2829 | 430 | К1002586 | Кабель 1 kv ТП-339 жд 36 Московск пр
2830 | 431 | К1002528 | Кабель 1 kv ТП-341 жд 11 Машиностр
2831 | 432 | К1002588 | Кабель 1 kv ТП-407 жд 36 пр Труда
2832 | 433 | К1002589 | Кабель 1 kv ТП-407 жд 4 Геращенко
2833 | 434 | К1002591 | Кабель 1 kv ТП-428 жд 13 пер Автоген
2834 | 435 | К1002592 | Кабель 1 kv ТП-428 жд 17 и кафе пер Автог
2835 | 436 | К1002593 | Кабель 1 kv ТП-428 жд 17-15 пер Автоген
2836 | 437 | К1002594 | Кабель 1 kv ТП-428 жд 45 Л Рябцевой
2837 | 438 | К1002595 | Кабель 1 kv ТП-428 жд 45б-45а Л Рябцевой
2838 | 439 | К1002596 | Кабель 1 kv ТП-428 жд 47/1 Л Рябцевой
2839 | 440 | К1002590 | Кабель 1 kv ТП-428 жд 8 Елецкая
2840 | 441 | К1002556 | Кабель 1 kv ТП-429 жд 19 пр Труда
2841 | 442 | К1002564 | Кабель 1 kv ТП-474 жд 30 Маршака
2842 | 443 | К1002499 | Кабель 1 kv ТП-476 жд 159 Пешестрелецкая
2843 | 444 | К1002500 | Кабель 1 kv ТП-476 маг Пешестрелецкая 159
2844 | 445 | К1002529 | Кабель 1 kv ТП-518 жд 37 Г Сибиряков
2845 | 446 | К1002487 | Кабель 1 kv ТП-544 до жд 4 и ЦТП Карпинск
2846 | 447 | К1002600 | Кабель 1 kv ТП-544 жд 13 Карпинского
2847 | 448 | К1002598 | Кабель 1 kv ТП-544 жд 14 Ватутина
2848 | 449 | К1002603 | Кабель 1 kv ТП-544 жд 14 пер Политехн вв 1
2849 | 450 | К1002604 | Кабель 1 kv ТП-544 жд 14 пер Политехн вв 2
2850 | 451 | К1002601 | Кабель 1 kv ТП-544 жд 15 Карпинского
2851 | 452 | К1002599 | Кабель 1 kv ТП-544 жд 16 Ватутина стомат
2852 | 453 | К1002602 | Кабель 1 kv ТП-544 жд 17 Карпинского
2853 | 454 | К1002605 | Кабель 1 kv ТП-544 жд 51а Л Рябцевой
2854 | 455 | К1002606 | Кабель 1 kv ТП-544 жд 51а-51б Л Рябцевой
2855 | 456 | К1002607 | Кабель 1 kv ТП-544 жд 51в Л Рябцевой
2856 | 457 | К1002597 | Кабель 1 kv ТП-544 жд 7 Ватутина
2857 | 458 | К1002530 | Кабель 1 kv ТП-551 жд 150 Ленинск пр
2858 | 459 | К1001041 | Кабель 1 kv ТП-561 котельная
2859 | 460 | К1002608 | Кабель 1 kv ТП-571 жд 10/4 Беговая
2860 | 461 | К1002565 | Кабель 1 kv ТП-580 жд 30 пр Патриотов
2861 | 462 | К1002485 | Кабель 1 kv ТП-583 жд 75 Домостроит
2862 | 463 | К1002511 | Кабель 1 kv ТП-605 жд 9 Путиловская
2863 | 464 | К1002512 | Кабель 1 kv ТП-605 жд 9а Путиловская
2864 | 465 | К1002495 | Кабель 1 kv ТП-608 жд 12 Ю Моравская
2865 | 466 | К1002504 | Кабель 1 kv ТП-608 жд 12 Ю Моравская
2866 | 467 | К1002531 | Кабель 1 kv ТП-615 жд1 строителей
2867 | 468 | К1002532 | Кабель 1 kv ТП-615 оп в ст жд3 строителей
2868 | 469 | К1002533 | Кабель 1 kv ТП-615 оп в ст жд5 строителей
2869 | 470 | К1002609 | Кабель 1 kv ТП-632 жд8/3 с маг беговая
2870 | 471 | К1002557 | Кабель 1 kv ТП-633 ЦТП
2871 | 472 | К1002558 | Кабель 1 kv ТП-634 жд 57 шишкова
2872 | 473 | К1002480 | Кабель 1 kv ТП-640а жд75 среднемосковская
2873 | 474 | К1002494 | Кабель 1 kv ТП-663 жд36 краснозвездная
2874 | 475 | К1002496 | Кабель 1 kv ТП-672 жд4 3 интернационала
2875 | 476 | К1002525 | Кабель 1 kv ТП-69 жд 164 Щорса
2876 | 477 | К1002526 | Кабель 1 kv ТП-69 жд 166 Щорса
2877 | 478 | К1002488 | Кабель 1 kv ТП-692 жд 10 шендрикова
2878 | 479 | К1002493 | Кабель 1 kv ТП-692 жд62 ю моравская
2879 | 480 | К1002477 | Кабель 1 kv ТП-714 общ туалет
2880 | 481 | К1002559 | Кабель 1 kv ТП-724 жд64 хользунова
2881 | 482 | К1002534 | Кабель 1 kv ТП-754 жд 37 баррикадная
2882 | 483 | К1002618 | Кабель 1 kv ТП-762 жд7 лизюкова
2883 | 484 | К1002505 | Кабель 1 kv ТП-819 жд29 ю моравская
2884 | 485 | К1002506 | Кабель 1 kv ТП-819 общ ю моравская 31
2885 | 486 | К1002519 | Кабель 1 kv ТП-834 жд 41а Серафимовича
2886 | 487 | К1002535 | Кабель 1 kv ТП-834 жд 53 Ильича
2887 | 488 | К1002507 | Кабель 1 kv ТП-866 жд 19 Ю Моравская
2888 | 489 | К1002508 | Кабель 1 kv ТП-866 жд 19а Ю Моравская
2889 | 490 | К1002497 | Кабель 1 kv ТП-867 жд 15а Ю Моравская
2890 | 491 | К1002498 | Кабель 1 kv ТП-903 жд 7 Ворошилова
2891 | 492 | К1002630 | Кабель 1 kv ТП-920 жд10
2892 | 493 | К1002631 | Кабель 1 kv ТП-920 жд10
2893 | 494 | К1002473 | Кабель 1 kv ТП-920 жд29 232 стр див
2894 | 495 | К1002474 | Кабель 1 kv ТП-920 жд31 232 стр див
2895 | 496 | К1002629 | Кабель 1 kv ТП-920 ЦТП
2896 | 497 | К1002470 | Кабель 1 kv ТП-922 жд16 гаршина
2897 | 498 | К1002471 | Кабель 1 kv ТП-922 жд21 гаршина
2898 | 499 | К1002479 | Кабель 1 kv ТП-943 д/с в жд8 60армии
2899 | 500 | К1002478 | Кабель 1 kv ТП-943 жд8 60армии
2900 | 501 | К1002475 | Кабель 1 kv ТП-949 жд 277 45й стр дивизии
2901 | 502 | К1002568 | Кабель 1 kv ТП-954 ж/конс в жд3
2902 | 503 | К1002566 | Кабель 1 kv ТП-954 жд1 геращенко
2903 | 504 | К1002569 | Кабель 1 kv ТП-954 жд1 карпинского
2904 | 505 | К1002567 | Кабель 1 kv ТП-954 жд3 геращенко
2905 | 506 | К1002570 | Кабель 1 kv ТП-954 жд3 карпинского
2906 | 507 | К1002571 | Кабель 1 kv ТП-954 жд5 карпинского
2907 | 508 | К1002610 | Кабель 1 kv ТП-958 жд156 беговая
2908 | 509 | К1002611 | Кабель 1 kv ТП-962 жд118 хользунова
2909 | 510 | К1002612 | Кабель 1 kv ТП-962 маг в жд118
2910 | 511 | К1002632 | Кабель 1 kv ТП-974 жд16 наб авиастроит
2911 | 512 | К1002617 | Кабель 1 kv ТП-975 жд20 наб авиастроит
2912 | 513 | К1002501 | Кабель 1 kv ТП-992 жд42 революции 1905 г
2913 | 514 | К1002502 | Кабель 1 kv ТП-992 жд67 ср московская
2914 | 515 | К1002503 | Кабель 1 kv ТП-992 жд69 ср московская
2915 | 516 | К1001293 | Кабель 1 kV РП-10 кбо жд39
2916 | 517 | К1001292 | Кабель 1 kV РП-10 Туполева жд39
2917 | 518 | К1001294 | Кабель 1 kV РП-10 Туполева жд41
2918 | 519 | К1001295 | Кабель 1 kV РП-10 Туполева жд43
2919 | 520 | К1001296 | Кабель 1 kV РП-10 Туполева жд43 полик
2920 | 521 | К1002425 | Кабель 1 kV РП-11 9 января 49-51
2921 | 522 | К1002426 | Кабель 1 kV РП-11 9 января 49-53,55
2922 | 523 | К1002427 | Кабель 1 kV РП-11 9 января 49-57,59
2923 | 524 | К1002424 | Кабель 1 kV РП-11 9 января 9
2924 | 525 | К1000005 | Кабель 1 kV РП-13 на сеть
2925 | 526 | К1001038 | Кабель 1 kV РП-13 на сеть
2926 | 527 | К1000004 | Кабель 1 kV РП-13 на школу
2927 | 528 | К1000006 | Кабель 1 kV РП-14 вывод на сеть
2928 | 529 | К1001571 | Кабель 1 kV РП-14 вывод на сеть
2929 | 530 | К1000009 | Кабель 1 kV РП-15 березовая роща 66
2930 | 531 | К1000008 | Кабель 1 kV РП-15 березовая роща 68
2931 | 532 | К1000007 | Кабель 1 kV РП-15 березовая роща 70
2932 | 533 | К1000010 | Кабель 1 kV РП-15 опора жд72
2933 | 534 | К1000012 | Кабель 1 kV РП-17 вывод на сеть
2934 | 535 | К1000782 | Кабель 1 kV РП-18 дисп пункт
2935 | 536 | К1001590 | Кабель 1 kV РП-18 лен пр жд 115
2936 | 537 | К1001467 | Кабель 1 kV РП-18 ст больш жд 92
2937 | 538 | К1000013 | Кабель 1 kV РП-18 школа
2938 | 539 | К1001786 | Кабель 1 kV РП-2 4й универмаг
2939 | 540 | К1000822 | Кабель 1 kV РП-2 д 11пл Ленина
2940 | 541 | К1000823 | Кабель 1 kV РП-2 д. 8пл Ленина
2941 | 542 | К1000016 | Кабель 1 kV РП-20 д./с в д.№26
2942 | 543 | К1000014 | Кабель 1 kV РП-20 д./с ул.Маршака
2943 | 544 | К1000015 | Кабель 1 kV РП-20 д./с ул.Маршака
2944 | 545 | К1000019 | Кабель 1 kV РП-20 д16
2945 | 546 | К1000018 | Кабель 1 kV РП-20 на оп д.№10,8
2946 | 547 | К1000022 | Кабель 1 kV РП-21 до арт скваж
2947 | 548 | К1000021 | Кабель 1 kV РП-21 жд 121
2948 | 549 | К1000020 | Кабель 1 kV РП-21 жд 123
2949 | 550 | К1002378 | Кабель 1 kV РП-21 минская 5а
2950 | 551 | К1002377 | Кабель 1 kV РП-21 минская 7а,7
2951 | 552 | К1002379 | Кабель 1 kV РП-21 минская жд11
2952 | 553 | К1002376 | Кабель 1 kV РП-21 минская жд5,3
2953 | 554 | К1002374 | Кабель 1 kV РП-21 минская жд7а
2954 | 555 | К1002375 | Кабель 1 kV РП-21 минская жд7а,5
2955 | 556 | К1002380 | Кабель 1 kV РП-21 переверт жд2
2956 | 557 | К1002051 | Кабель 1 kV РП-22 брянская 68
2957 | 558 | К1001429 | Кабель 1 kV РП-24 артамон жд30
2958 | 559 | К1001430 | Кабель 1 kV РП-24 артамон жд32
2959 | 560 | К1001428 | Кабель 1 kV РП-24 котел
2960 | 561 | К1000023 | Кабель 1 kV РП-25 поликл 12
2961 | 562 | К1001859 | Кабель 1 kV РП-26 д15 Путил.
2962 | 563 | К1001860 | Кабель 1 kV РП-26 д15а Путил.
2963 | 564 | К1002407 | Кабель 1 kV РП-26 путил 17
2964 | 565 | К1000824 | Кабель 1 kV РП-28 ж/д 17
2965 | 566 | К1000825 | Кабель 1 kV РП-28 ж/д 19
2966 | 567 | К1000826 | Кабель 1 kV РП-28 ж/д 21
2967 | 568 | К1000829 | Кабель 1 kV РП-28 ж/д 21а
2968 | 569 | К1000827 | Кабель 1 kV РП-28 ж/д 23
2969 | 570 | К1000828 | Кабель 1 kV РП-28 цтп 108
2970 | 571 | К1000830 | Кабель 1 kV РП-29 переверт жд20а
2971 | 572 | К1000831 | Кабель 1 kV РП-29 переверт жд21
2972 | 573 | К100831а | Кабель 1 kV РП-29 переверт жд21
2973 | 574 | К1000832 | Кабель 1 kV РП-29 переверт жд23
2974 | 575 | К1000963 | Кабель 1 kV РП-30 д13поз 19
2975 | 576 | К1000961 | Кабель 1 kV РП-30 д50
2976 | 577 | К1000962 | Кабель 1 kV РП-30 д56
2977 | 578 | К1000964 | Кабель 1 kV РП-30 ЦТП ПОЗ 59
2978 | 579 | К1002408 | Кабель 1 kV РП-30 шендрик 15
2979 | 580 | К1001332 | Кабель 1 kV РП-30 ШЕНДРИК 9
2980 | 581 | К1001817 | Кабель 1 kV РП-31 вывод на сеть
2981 | 582 | К1001522 | Кабель 1 kV РП-32 ул Лизюкова 23
2982 | 583 | К1001602 | Кабель 1 kV РП-32 цтп 43
2983 | 584 | К1001787 | Кабель 1 kV РП-33 барик жд11
2984 | 585 | К1001938 | Кабель 1 kV РП-33 барик жд13-1
2985 | 586 | К1001939 | Кабель 1 kV РП-33 барик жд13-1маг
2986 | 587 | К1001733 | Кабель 1 kV РП-33 барик жд9 кбо
2987 | 588 | К1001732 | Кабель 1 kV РП-33 баррик магазин жд 11
2988 | 589 | К1002395 | Кабель 1 kV РП-33 туполева жд12
2989 | 590 | К1001554 | Кабель 1 kV РП-33 школа
2990 | 591 | К1001925 | Кабель 1 kV РП-35 труда 3
2991 | 592 | К1001523 | Кабель 1 kV РП-36 рик сов р-он
2992 | 593 | К1001416 | Кабель 1 kV РП-37 ж/д 65,лизюкова
2993 | 594 | К1001417 | Кабель 1 kV РП-37 ж/д 67,лизюкова
2994 | 595 | К1001418 | Кабель 1 kV РП-37 цтп 43
2995 | 596 | К1001419 | Кабель 1 kV РП-37 цтп 48
2996 | 597 | К1001484 | Кабель 1 kV РП-38 общежитие 2
2997 | 598 | К1002035 | Кабель 1 kV РП-38 ул Киселева 21
2998 | 599 | К1001485 | Кабель 1 kV РП-38 цтп
2999 | 600 | К1000959 | Кабель 1 kV РП-4 на сеть
3000 | 601 | К1001722 | Кабель 1 kV РП-40 ж/д 17
3001 | 602 | К1002300 | Кабель 1 kV РП-40 ж/д 23а
3002 | 603 | К1002301 | Кабель 1 kV РП-40 ж/д 23а
3003 | 604 | К1001426 | Кабель 1 kV РП-41 иркутская жд13а маг
3004 | 605 | К1001427 | Кабель 1 kV РП-41 иркутская жд15а
3005 | 606 | К1001425 | Кабель 1 kV РП-41 писарева жд13а
3006 | 607 | К1000345 | Кабель 1 kV РП-42 149 Челюскин
3007 | 608 | К100345а | Кабель 1 kV РП-42 149 Челюскин
3008 | 609 | К1001449 | Кабель 1 kV РП-42 д10 КРАСНОЗН
3009 | 610 | К1001450 | Кабель 1 kV РП-42 д12
3010 | 611 | К1001477 | Кабель 1 kV РП-42 мож 3 кафе
3011 | 612 | К1001479 | Кабель 1 kV РП-42 моисеева 11
3012 | 613 | К1001478 | Кабель 1 kV РП-42 моисеева 5
3013 | 614 | К1001421 | Кабель 1 kV РП-42 общ цирка
3014 | 615 | К1001451 | Кабель 1 kV РП-42 рик ж/д 10,12
3015 | 616 | К1001466 | Кабель 1 kV РП-42 цтп
3016 | 617 | К1001663 | Кабель 1 kV РП-43 общ 1 ж/д 108
3017 | 618 | К1001662 | Кабель 1 kV РП-43 общежитие 1
3018 | 619 | К1001837 | Кабель 1 kV РП-44 аптека д8
3019 | 620 | К1001838 | Кабель 1 kV РП-44 выст зал д8
3020 | 621 | К1001524 | Кабель 1 kV РП-44 кирова 10
3021 | 622 | К1001836 | Кабель 1 kV РП-44 кирова 8
3022 | 623 | К1001525 | Кабель 1 kV РП-44 пушкинская 35
3023 | 624 | К1000349 | Кабель 1 kV РП-44 пушкинская 45
3024 | 625 | К1001832 | Кабель 1 kV РП-47 ул Хользунова ж/д 108
3025 | 626 | К1001708 | Кабель 1 kV РП-48 димитрова жд74
3026 | 627 | К1001709 | Кабель 1 kV РП-48 димитрова жд74 маг
3027 | 628 | К1001826 | Кабель 1 kV РП-48 жд м-к т.пункт дин 70
3028 | 629 | К1001731 | Кабель 1 kV РП-49 куколкина 33
3029 | 630 | К101731а | Кабель 1 kV РП-49 куколкина 33
3030 | 631 | К101731б | Кабель 1 kV РП-49 куколкина 33
3031 | 632 | К1002128 | Кабель 1 kV РП-51 д61
3032 | 633 | К1002129 | Кабель 1 kV РП-51 д63
3033 | 634 | К1002130 | Кабель 1 kV РП-51 д67
3034 | 635 | К1002127 | Кабель 1 kV РП-51 моисеева 59
3035 | 636 | К1001810 | Кабель 1 kV РП-51 моисеева 69
3036 | 637 | К1002365 | Кабель 1 kV РП-53 жд 2 рижская ул
3037 | 638 | К1002067 | Кабель 1 kV РП-54 60 влксм дс 19
3038 | 639 | К1001911 | Кабель 1 kV РП-54 60 влксм ж/д 13
3039 | 640 | К1001910 | Кабель 1 kV РП-54 60 влксм ж/д 15
3040 | 641 | К1001920 | Кабель 1 kV РП-54 60 влксм ж/д 21
3041 | 642 | К1001912 | Кабель 1 kV РП-54 б победы ж/д 25
3042 | 643 | К1001914 | Кабель 1 kV РП-54 б победы ж/д 25
3043 | 644 | К1001915 | Кабель 1 kV РП-54 б победы ж/д 25
3044 | 645 | К1001916 | Кабель 1 kV РП-54 б победы ж/д 25
3045 | 646 | К1001913 | Кабель 1 kV РП-54 маг в ж/д 25
3046 | 647 | К1002068 | Кабель 1 kV РП-54 хоз бл
3047 | 648 | К1001917 | Кабель 1 kV РП-54 цтп-48
3048 | 649 | К1001918 | Кабель 1 kV РП-54 цтп-50
3049 | 650 | К1001919 | Кабель 1 kV РП-54 цтп-51
3050 | 651 | К1001076 | Кабель 1 kV РП-6 д31 пр. Револ.
3051 | 652 | К1002236 | Кабель 1 kV РП-61 универсам сжр
3052 | 653 | К1002303 | Кабель 1 kV РП-63 невского жд 67
3053 | 654 | К1002403 | Кабель 1 kV РП-63 невского жд 69
3054 | 655 | К1002304 | Кабель 1 kV РП-63 невского жд 71
3055 | 656 | К1002442 | Кабель 1 kV РП-63 невского про гимназ
3056 | 657 | К1002331 | Кабель 1 kV РП-64 роддом
3057 | 658 | К1002088 | Кабель 1 kV РП-9 блок теор занят
3058 | 659 | К1002089 | Кабель 1 kV РП-9 быт блок
3059 | 660 | К1002087 | Кабель 1 kV РП-9 до мастерская гпту
3060 | 661 | К1002091 | Кабель 1 kV РП-9 общ гпту
3061 | 662 | К1002090 | Кабель 1 kV РП-9 разва пв коробк
3062 | 663 | К1000025 | Кабель 1 kV ТП-1 гараж
3063 | 664 | К1000024 | Кабель 1 kV ТП-1 маслореген
3064 | 665 | К1000027 | Кабель 1 kV ТП-1 мастерские
3065 | 666 | К1000026 | Кабель 1 kV ТП-1 склад
3066 | 667 | К1001162 | Кабель 1 kV ТП-10 кафе
3067 | 668 | К1001163 | Кабель 1 kV ТП-10 насосная
3068 | 669 | К1001164 | Кабель 1 kV ТП-10 эстрада
3069 | 670 | К1001941 | Кабель 1 kV ТП-1000 б победы 31
3070 | 671 | К1001943 | Кабель 1 kV ТП-1000 б победы 33
3071 | 672 | К1001942 | Кабель 1 kV ТП-1000 дисп пункт лифтов
3072 | 673 | К1001945 | Кабель 1 kV ТП-1000 невского 24
3073 | 674 | К1001944 | Кабель 1 kV ТП-1000 невского 26
3074 | 675 | К1001946 | Кабель 1 kV ТП-1000 невского 28
3075 | 676 | К1001947 | Кабель 1 kV ТП-1000 от щита невского24до о
3076 | 677 | К1001940 | Кабель 1 kV ТП-1000 цтп 50 невского
3077 | 678 | К1001988 | Кабель 1 kV ТП-1001 невского жд 10
3078 | 679 | К1001987 | Кабель 1 kV ТП-1001 невского жд 12
3079 | 680 | К1001927 | Кабель 1 kV ТП-1001 невского жд 16
3080 | 681 | К1001928 | Кабель 1 kV ТП-1001 невского жд 18
3081 | 682 | К1001986 | Кабель 1 kV ТП-1001 невского жд 20
3082 | 683 | К1001985 | Кабель 1 kV ТП-1001 невского жд 22
3083 | 684 | К1001989 | Кабель 1 kV ТП-1001 невского жд 8
3084 | 685 | К1001921 | Кабель 1 kV ТП-1001 цтп 57
3085 | 686 | К1001967 | Кабель 1 kV ТП-1002 лизюкова жд54
3086 | 687 | К1001968 | Кабель 1 kV ТП-1002 лизюкова жд56
3087 | 688 | К1001969 | Кабель 1 kV ТП-1002 лизюкова жд56
3088 | 689 | К1001960 | Кабель 1 kV ТП-1003 60 влксм жд 11
3089 | 690 | К1001956 | Кабель 1 kV ТП-1003 60 влксм жд 5
3090 | 691 | К1001959 | Кабель 1 kV ТП-1003 60 влксм жд 7
3091 | 692 | К1001958 | Кабель 1 kV ТП-1003 60 влксм жд 9
3092 | 693 | К1001961 | Кабель 1 kV ТП-1003 детсад жд 17 60лет влк
3093 | 694 | К1001957 | Кабель 1 kV ТП-1003 жд 5 маг диета
3094 | 695 | К1001922 | Кабель 1 kV ТП-1003 цтп 48
3095 | 696 | К1001964 | Кабель 1 kV ТП-1004 лизюкова жд44
3096 | 697 | К1001965 | Кабель 1 kV ТП-1004 лизюкова жд46
3097 | 698 | К1001966 | Кабель 1 kV ТП-1004 лизюкова жд46
3098 | 699 | К1001990 | Кабель 1 kV ТП-1005 школа №89
3099 | 700 | К1001962 | Кабель 1 kV ТП-1006 архит худ маст
3100 | 701 | К1001963 | Кабель 1 kV ТП-1006 архит худ маст
3101 | 702 | К1002086 | Кабель 1 kV ТП-1007 универсам жукова 1
3102 | 703 | К1001845 | Кабель 1 kV ТП-1009 п/л буревестник
3103 | 704 | К1002203 | Кабель 1 kV ТП-1012 новосиб жд16
3104 | 705 | К1002443 | Кабель 1 kV ТП-1012 новосиб жд20
3105 | 706 | К1002444 | Кабель 1 kV ТП-1012 новосиб жд20 маг
3106 | 707 | К1002204 | Кабель 1 kV ТП-1012 новосиб жд24
3107 | 708 | К1002205 | Кабель 1 kV ТП-1012 новосиб жд26
3108 | 709 | К1001874 | Кабель 1 kV ТП-1016 вывод на сеть
3109 | 710 | К1001995 | Кабель 1 kV ТП-1019 котел совх
3110 | 711 | К1001008 | Кабель 1 kV ТП-102 6а комиссарж
3111 | 712 | К1001009 | Кабель 1 kV ТП-102 6а комиссарж
3112 | 713 | К1000790 | Кабель 1 kV ТП-102 встор гаража
3113 | 714 | К1000147 | Кабель 1 kV ТП-102 вывод на сеть
3114 | 715 | К1001010 | Кабель 1 kV ТП-102 д 16энгельса
3115 | 716 | К1001011 | Кабель 1 kV ТП-102 д20 энгельса
3116 | 717 | К1002366 | Кабель 1 kV ТП-1021 остужева жд 6
3117 | 718 | К1002368 | Кабель 1 kV ТП-1021 остужева жд 6 встр пом
3118 | 719 | К1002367 | Кабель 1 kV ТП-1021 остужева жд 6 выв1,2
3119 | 720 | К1002369 | Кабель 1 kV ТП-1021 цтп 41/2
3120 | 721 | К1001936 | Кабель 1 kV ТП-1023 вывод на сеть
3121 | 722 | К1002028 | Кабель 1 kV ТП-1027 стрелк див 312
3122 | 723 | К1001905 | Кабель 1 kV ТП-1027 черняхов 4
3123 | 724 | К1001904 | Кабель 1 kV ТП-1027 черняхов 6
3124 | 725 | К1002181 | Кабель 1 kV ТП-1029 вывод на сеть
3125 | 726 | К1002182 | Кабель 1 kV ТП-1029 димитр баня
3126 | 727 | К1002078 | Кабель 1 kV ТП-1029 димитр жд6
3127 | 728 | К1001929 | Кабель 1 kV ТП-1029 димитр жд8
3128 | 729 | К1001930 | Кабель 1 kV ТП-1029 димитр жд8 ввод 2
3129 | 730 | К1002299 | Кабель 1 kV ТП-1029 лен пр жд117а
3130 | 731 | К1001931 | Кабель 1 kV ТП-1029 цтп-67
3131 | 732 | К1000148 | Кабель 1 kV ТП-103 105,109 20 лет окт
3132 | 733 | К1000149 | Кабель 1 kV ТП-103 гвозд цех
3133 | 734 | К1001932 | Кабель 1 kV ТП-1030 лен пр школа 90
3134 | 735 | К1002080 | Кабель 1 kV ТП-1031 ильича жд55 д/сад
3135 | 736 | К1002079 | Кабель 1 kV ТП-1031 ильича жд55а хозблок
3136 | 737 | К1002042 | Кабель 1 kV ТП-1032 блок а схи
3137 | 738 | К1002043 | Кабель 1 kV ТП-1032 блок б схи
3138 | 739 | К1002062 | Кабель 1 kV ТП-1039 маркса д/с 164
3139 | 740 | К1001934 | Кабель 1 kV ТП-1041 овощехр
3140 | 741 | К1001933 | Кабель 1 kV ТП-1041 роддом
3141 | 742 | К1002439 | Кабель 1 kV ТП-1043 вывод на сеть
3142 | 743 | К1001926 | Кабель 1 kV ТП-1043 комбинат питания
3143 | 744 | К1002370 | Кабель 1 kV ТП-1045 минская жд1
3144 | 745 | К1002371 | Кабель 1 kV ТП-1045 минская жд1а
3145 | 746 | К1002372 | Кабель 1 kV ТП-1045 переверт жд2
3146 | 747 | К1000835 | Кабель 1 kV ТП-105 кольц 50
3147 | 748 | К1001970 | Кабель 1 kV ТП-1050 наб авиастроит ж/д 26
3148 | 749 | К1001996 | Кабель 1 kV ТП-1050 наб авиастроит ж/д 42
3149 | 750 | К1001971 | Кабель 1 kV ТП-1051 наб авиастроит ж/д 38
3150 | 751 | К1001972 | Кабель 1 kV ТП-1051 наб авиастроит ж/д 44
3151 | 752 | К1001973 | Кабель 1 kV ТП-1051 цтп 27
3152 | 753 | К1001955 | Кабель 1 kV ТП-1054 черепанова 18 шк 91
3153 | 754 | К1002330 | Кабель 1 kV ТП-1055 жд223 ленин пр
3154 | 755 | К1002224 | Кабель 1 kV ТП-1055 ленин пр жд215
3155 | 756 | К1002225 | Кабель 1 kV ТП-1055 ленин пр жд215 детклуб
3156 | 757 | К1002134 | Кабель 1 kV ТП-1057 ж/д 5,7
3157 | 758 | К1002135 | Кабель 1 kV ТП-1057 колос
3158 | 759 | К1002463 | Кабель 1 kV ТП-1057 моисеева 43
3159 | 760 | К1002464 | Кабель 1 kV ТП-1057 моисеева 51
3160 | 761 | К1001949 | Кабель 1 kV ТП-1058 туполева жд15а
3161 | 762 | К1001950 | Кабель 1 kV ТП-1058 цтп
3162 | 763 | К1002002 | Кабель 1 kV ТП-1061 детсад попова 4
3163 | 764 | К1002034 | Кабель 1 kV ТП-1062 бакунина 47
3164 | 765 | К1002357 | Кабель 1 kV ТП-1062 вывод на сеть
3165 | 766 | К1002355 | Кабель 1 kV ТП-1062 ж/д 35,3 интерн
3166 | 767 | К1002356 | Кабель 1 kV ТП-1062 ж/д 35,3 интерн
3167 | 768 | К1001979 | Кабель 1 kV ТП-1063 блок 3 гл корп
3168 | 769 | К1001976 | Кабель 1 kV ТП-1063 диагност блок
3169 | 770 | К1001975 | Кабель 1 kV ТП-1063 кислородная станция
3170 | 771 | К1001977 | Кабель 1 kV ТП-1063 склад пленки
3171 | 772 | К1001978 | Кабель 1 kV ТП-1063 хоз блок обл больн
3172 | 773 | К1001983 | Кабель 1 kV ТП-1064 гл корп больницы №1
3173 | 774 | К1001981 | Кабель 1 kV ТП-1064 молочная кухня
3174 | 775 | К1001982 | Кабель 1 kV ТП-1064 пищеблок
3175 | 776 | К1001980 | Кабель 1 kV ТП-1064 поликлин
3176 | 777 | К1002045 | Кабель 1 kV ТП-1066 маг жд79
3177 | 778 | К1002046 | Кабель 1 kV ТП-1066 насосная
3178 | 779 | К1002044 | Кабель 1 kV ТП-1066 транспорт жд79
3179 | 780 | К1001994 | Кабель 1 kV ТП-1067 пер новый 12
3180 | 781 | К1001993 | Кабель 1 kV ТП-1067 цтп 3
3181 | 782 | К1002114 | Кабель 1 kV ТП-1069 кривош 60
3182 | 783 | К1002113 | Кабель 1 kV ТП-1069 цтп
3183 | 784 | К1000150 | Кабель 1 kV ТП-107 на сеть
3184 | 785 | К1002040 | Кабель 1 kV ТП-1075 б победы жд 10
3185 | 786 | К1002041 | Кабель 1 kV ТП-1075 б победы жд 16
3186 | 787 | К1002038 | Кабель 1 kV ТП-1075 б победы жд 8
3187 | 788 | К1002039 | Кабель 1 kV ТП-1075 б победы жд 8
3188 | 789 | К1002037 | Кабель 1 kV ТП-1075 жукова жд 9
3189 | 790 | К1002063 | Кабель 1 kV ТП-1075 цтп-51
3190 | 791 | К1002081 | Кабель 1 kV ТП-1076 б победы жд 22
3191 | 792 | К1002082 | Кабель 1 kV ТП-1076 б победы жд 24
3192 | 793 | К1002083 | Кабель 1 kV ТП-1076 б победы жд 26
3193 | 794 | К1002084 | Кабель 1 kV ТП-1076 б победы жд 28
3194 | 795 | К1002085 | Кабель 1 kV ТП-1076 цтп
3195 | 796 | К1002243 | Кабель 1 kV ТП-1077 детсад
3196 | 797 | К1002271 | Кабель 1 kV ТП-1077 жд п 38
3197 | 798 | К1002269 | Кабель 1 kV ТП-1077 жд п 39
3198 | 799 | К1002270 | Кабель 1 kV ТП-1077 жд п36
3199 | 800 | К1002242 | Кабель 1 kV ТП-1077 невского жд 46
3200 | 801 | К1002268 | Кабель 1 kV ТП-1077 цтп-40
3201 | 802 | К1002266 | Кабель 1 kV ТП-1078 60 армии жд 29
3202 | 803 | К1002267 | Кабель 1 kV ТП-1078 60 армии жд 29
3203 | 804 | К1002262 | Кабель 1 kV ТП-1078 60 армии жд 31
3204 | 805 | К1002263 | Кабель 1 kV ТП-1078 невского жд 40
3205 | 806 | К1002264 | Кабель 1 kV ТП-1078 невского жд 40
3206 | 807 | К1002265 | Кабель 1 kV ТП-1078 цтп 52
3207 | 808 | К1000154 | Кабель 1 kV ТП-108 д14 куколкина
3208 | 809 | К1000152 | Кабель 1 kV ТП-108 д36
3209 | 810 | К1000153 | Кабель 1 kV ТП-108 д38
3210 | 811 | К1000151 | Кабель 1 kV ТП-108 д40
3211 | 812 | К1002050 | Кабель 1 kV ТП-1080 склад маг №4
3212 | 813 | К1002064 | Кабель 1 kV ТП-1081 стр див 232 №17
3213 | 814 | К1002065 | Кабель 1 kV ТП-1081 стр див 232 №19
3214 | 815 | К1002066 | Кабель 1 kV ТП-1081 цтп
3215 | 816 | К1002277 | Кабель 1 kV ТП-1083 стр див 45 жд 275
3216 | 817 | К1002142 | Кабель 1 kV ТП-1083 стр див 45 жд 283
3217 | 818 | К1002140 | Кабель 1 kV ТП-1083 стр див 45 жд 285
3218 | 819 | К1002141 | Кабель 1 kV ТП-1083 цтп
3219 | 820 | К1002056 | Кабель 1 kV ТП-1085 иркут жд68
3220 | 821 | К1002055 | Кабель 1 kV ТП-1085 иркут жд70
3221 | 822 | К1002171 | Кабель 1 kV ТП-1088 бассейн школы №95
3222 | 823 | К1002170 | Кабель 1 kV ТП-1088 универ блок шк
3223 | 824 | К1002169 | Кабель 1 kV ТП-1088 школа №95 сжр
3224 | 825 | К1002248 | Кабель 1 kV ТП-1091 московский пр жд 101
3225 | 826 | К1002247 | Кабель 1 kV ТП-1091 московский пр жд 105
3226 | 827 | К1002152 | Кабель 1 kV ТП-1093 новосиб жд55
3227 | 828 | К1002153 | Кабель 1 kV ТП-1093 цтп 30/2
3228 | 829 | К1002154 | Кабель 1 kV ТП-1095 новосиб жд27
3229 | 830 | К1002155 | Кабель 1 kV ТП-1095 новосиб жд29
3230 | 831 | К1002093 | Кабель 1 kV ТП-1095 новосиб жд33 маг
3231 | 832 | К1002156 | Кабель 1 kV ТП-1095 новосиб жд33а почта
3232 | 833 | К1002157 | Кабель 1 kV ТП-1095 новосиб жд53
3233 | 834 | К1002095 | Кабель 1 kV ТП-1096 новосиб жд3
3234 | 835 | К1002096 | Кабель 1 kV ТП-1096 новосиб жд35
3235 | 836 | К1002097 | Кабель 1 kV ТП-1096 новосиб жд37
3236 | 837 | К1002098 | Кабель 1 kV ТП-1096 новосиб жд39
3237 | 838 | К1002099 | Кабель 1 kV ТП-1096 новосиб жд39 маг
3238 | 839 | К1002100 | Кабель 1 kV ТП-1096 новосиб жд41
3239 | 840 | К1002105 | Кабель 1 kV ТП-1096 новосиб жд-43а
3240 | 841 | К1002106 | Кабель 1 kV ТП-1096 новосиб жд-45
3241 | 842 | К1002102 | Кабель 1 kV ТП-1096 новосиб цтп-31
3242 | 843 | К1002103 | Кабель 1 kV ТП-1096 новосиб цтп-41
3243 | 844 | К1002101 | Кабель 1 kV ТП-1096 ростов жд66
3244 | 845 | К1002092 | Кабель 1 kV ТП-1097 новосиб 139 деткомб
3245 | 846 | К1002104 | Кабель 1 kV ТП-1097 новосиб жд-43
3246 | 847 | К1002149 | Кабель 1 kV ТП-1098 новосиб жд61
3247 | 848 | К1002145 | Кабель 1 kV ТП-1098 ростов жд72
3248 | 849 | К1002148 | Кабель 1 kV ТП-1098 ростов жд72 поликл
3249 | 850 | К1002150 | Кабель 1 kV ТП-1098 ростов жд72 цтп
3250 | 851 | К1002147 | Кабель 1 kV ТП-1098 ростов жд72 ш2-ш3
3251 | 852 | К1002146 | Кабель 1 kV ТП-1098 ростов жд72 ш3
3252 | 853 | К1002158 | Кабель 1 kV ТП-1098 ростов жд76
3253 | 854 | К1001093 | Кабель 1 kV ТП-110 д54 кольц
3254 | 855 | К1002428 | Кабель 1 kV ТП-110 кольцовская 52 под3
3255 | 856 | К1002429 | Кабель 1 kV ТП-110 кольцовская 52 под9
3256 | 857 | К1002433 | Кабель 1 kV ТП-110 куколкина 24
3257 | 858 | К1002430 | Кабель 1 kV ТП-110 плеханов 35
3258 | 859 | К1002431 | Кабель 1 kV ТП-110 рев 905г 23
3259 | 860 | К1002432 | Кабель 1 kV ТП-110 рев 905г 25
3260 | 861 | К102197а | Кабель 1 kV ТП-1101 гараж
3261 | 862 | К102195а | Кабель 1 kV ТП-1101 маркса а9
3262 | 863 | К102196а | Кабель 1 kV ТП-1101 холод
3263 | 864 | К1002165 | Кабель 1 kV ТП-1102 моисеева 43
3264 | 865 | К1002465 | Кабель 1 kV ТП-1102 моисеева 45
3265 | 866 | К1002166 | Кабель 1 kV ТП-1102 цтп 89
3266 | 867 | К1002177 | Кабель 1 kV ТП-1105 б победы жд 10
3267 | 868 | К1002178 | Кабель 1 kV ТП-1105 б победы жд 12
3268 | 869 | К1002175 | Кабель 1 kV ТП-1105 б победы жд 46
3269 | 870 | К1002176 | Кабель 1 kV ТП-1105 б победы жд 6
3270 | 871 | К1002180 | Кабель 1 kV ТП-1105 насосная водоснаб
3271 | 872 | К1002179 | Кабель 1 kV ТП-1105 цтп 27
3272 | 873 | К1002404 | Кабель 1 kV ТП-1106 жукова жд 18
3273 | 874 | К1002319 | Кабель 1 kV ТП-1106 жукова жд 22
3274 | 875 | К1002320 | Кабель 1 kV ТП-1106 жукова жд 26
3275 | 876 | К1002244 | Кабель 1 kV ТП-1106 магазин
3276 | 877 | К1002183 | Кабель 1 kV ТП-1106 моск пр жд 127
3277 | 878 | К1002184 | Кабель 1 kV ТП-1107 моск пр жд 125
3278 | 879 | К1002185 | Кабель 1 kV ТП-1107 моск пр жд 125
3279 | 880 | К1002281 | Кабель 1 kV ТП-1108 спорт блок
3280 | 881 | К1002280 | Кабель 1 kV ТП-1108 универ блок
3281 | 882 | К1002279 | Кабель 1 kV ТП-1108 школа гимназия
3282 | 883 | К1001291 | Кабель 1 kV ТП-111 д эникмаш
3283 | 884 | К102192а | Кабель 1 kV ТП-1112 232 стр див жд 11
3284 | 885 | К102193а | Кабель 1 kV ТП-1112 232 стр див жд 13
3285 | 886 | К102191а | Кабель 1 kV ТП-1112 232 стр див жд 9
3286 | 887 | К102194а | Кабель 1 kV ТП-1112 цтп 5
3287 | 888 | К1002276 | Кабель 1 kV ТП-1113 одинцова жд2
3288 | 889 | К1002167 | Кабель 1 kV ТП-1113 одинцова жд23
3289 | 890 | К1002168 | Кабель 1 kV ТП-1113 цтп
3290 | 891 | К1002351 | Кабель 1 kV ТП-1117 амб петр1 филиал
3291 | 892 | К1002423 | Кабель 1 kV ТП-1117 ленин пр жд65
3292 | 893 | К1002208 | Кабель 1 kV ТП-1117 ленин пр жд71 ввод1
3293 | 894 | К1002209 | Кабель 1 kV ТП-1117 ленин пр жд71 ввод2
3294 | 895 | К1002296 | Кабель 1 kV ТП-1117 ленин пр жд73
3295 | 896 | К1002210 | Кабель 1 kV ТП-1117 ленин пр жд75
3296 | 897 | К1002445 | Кабель 1 kV ТП-1117 ленин пр жд77
3297 | 898 | К1002446 | Кабель 1 kV ТП-1117 ленин пр жд77 ж конс
3298 | 899 | К1002211 | Кабель 1 kV ТП-1117 цтп-18
3299 | 900 | К1000156 | Кабель 1 kV ТП-112 вывод на сеть
3300 | 901 | К1000159 | Кабель 1 kV ТП-112 горисполком
3301 | 902 | К1000157 | Кабель 1 kV ТП-112 дзержинского 14
3302 | 903 | К1000837 | Кабель 1 kV ТП-112 дзержинского 16
3303 | 904 | К100156а | Кабель 1 kV ТП-112 опор пр револ
3304 | 905 | К1000158 | Кабель 1 kV ТП-112 пл ленина 14
3305 | 906 | К1001811 | Кабель 1 kV ТП-112 спартак,лен 13
3306 | 907 | К1000160 | Кабель 1 kV ТП-112 тюз
3307 | 908 | К1002251 | Кабель 1 kV ТП-1123 беговая жд 162
3308 | 909 | К1002252 | Кабель 1 kV ТП-1123 беговая жд 170
3309 | 910 | К1002336 | Кабель 1 kV ТП-1123 детсад
3310 | 911 | К1002250 | Кабель 1 kV ТП-1123 цтп 18
3311 | 912 | К1002339 | Кабель 1 kV ТП-1124 бассейн школы
3312 | 913 | К1002272 | Кабель 1 kV ТП-1124 беговая жд 166
3313 | 914 | К1002273 | Кабель 1 kV ТП-1124 беговая жд 168
3314 | 915 | К1002338 | Кабель 1 kV ТП-1124 универ блок
3315 | 916 | К1002337 | Кабель 1 kV ТП-1124 школа
3316 | 917 | К1002340 | Кабель 1 kV ТП-1126 хозблок
3317 | 918 | К1002282 | Кабель 1 kV ТП-1126 хользунова жд 121
3318 | 919 | К1002290 | Кабель 1 kV ТП-1126 хользунова жд 123
3319 | 920 | К1002260 | Кабель 1 kV ТП-1127 ростов шк 97
3320 | 921 | К1002261 | Кабель 1 kV ТП-1127 ростов шк 97 бассейн
3321 | 922 | К1000161 | Кабель 1 kV ТП-113 вывод на сеть
3322 | 923 | К1002206 | Кабель 1 kV ТП-1136 б фест 25а
3323 | 924 | К1002207 | Кабель 1 kV ТП-1136 м-н хлеб
3324 | 925 | К1002405 | Кабель 1 kV ТП-1140 ломоносова жд 114/4
3325 | 926 | К1002406 | Кабель 1 kV ТП-1140 ломоносова цтп
3326 | 927 | К1002437 | Кабель 1 kV ТП-1142 9 января жд217
3327 | 928 | К1002257 | Кабель 1 kV ТП-1142 9 января жд 211
3328 | 929 | К1002466 | Кабель 1 kV ТП-1142 9 января маг жд217
3329 | 930 | К1002258 | Кабель 1 kV ТП-1142 цтп
3330 | 931 | К1002255 | Кабель 1 kV ТП-1143 детсад
3331 | 932 | К1002256 | Кабель 1 kV ТП-1143 цтп
3332 | 933 | К1002346 | Кабель 1 kV ТП-1144 60 армии жд 35
3333 | 934 | К1002347 | Кабель 1 kV ТП-1144 60 армии жд 35
3334 | 935 | К1002288 | Кабель 1 kV ТП-1144 60 армии жд 37
3335 | 936 | К1002343 | Кабель 1 kV ТП-1144 невского жд 27
3336 | 937 | К1002344 | Кабель 1 kV ТП-1144 невского жд 27
3337 | 938 | К1002345 | Кабель 1 kV ТП-1144 невского жд 27
3338 | 939 | К1002348 | Кабель 1 kV ТП-1144 цтп 75
3339 | 940 | К1002284 | Кабель 1 kV ТП-1146 невского жд 28
3340 | 941 | К1002283 | Кабель 1 kV ТП-1146 невского жд 31
3341 | 942 | К1002285 | Кабель 1 kV ТП-1146 невского жд 31
3342 | 943 | К1002286 | Кабель 1 kV ТП-1146 невского жд 31
3343 | 944 | К1002323 | Кабель 1 kV ТП-1146 невского жд 37
3344 | 945 | К1002287 | Кабель 1 kV ТП-1146 цтп
3345 | 946 | К1000162 | Кабель 1 kV ТП-115 вывод на сеть
3346 | 947 | К1002422 | Кабель 1 kV ТП-1151 40 лет октября 2
3347 | 948 | К1002421 | Кабель 1 kV ТП-1151 войкова 19
3348 | 949 | К1002321 | Кабель 1 kV ТП-1151 войкова ЖД 17
3349 | 950 | К1002419 | Кабель 1 kV ТП-1151 крапоткина 1
3350 | 951 | К1002420 | Кабель 1 kV ТП-1151 крапоткина 3
3351 | 952 | К1002417 | Кабель 1 kV ТП-1151 цтп-27
3352 | 953 | К1002298 | Кабель 1 kV ТП-1154 вывод на сеть
3353 | 954 | К1002307 | Кабель 1 kV ТП-1158 невского жд 47
3354 | 955 | К1002334 | Кабель 1 kV ТП-1158 невского жд 51
3355 | 956 | К1002308 | Кабель 1 kV ТП-1158 невского жд 53
3356 | 957 | К1002309 | Кабель 1 kV ТП-1158 невского жд 55
3357 | 958 | К1002305 | Кабель 1 kV ТП-1158 цтп 46
3358 | 959 | К1002306 | Кабель 1 kV ТП-1158 цтп 47
3359 | 960 | К1002316 | Кабель 1 kV ТП-1159 грп 45
3360 | 961 | К1002335 | Кабель 1 kV ТП-1159 грп 45
3361 | 962 | К1002310 | Кабель 1 kV ТП-1159 невского жд 53
3362 | 963 | К1002311 | Кабель 1 kV ТП-1159 невского жд 55
3363 | 964 | К1002312 | Кабель 1 kV ТП-1159 невского жд 57
3364 | 965 | К1002313 | Кабель 1 kV ТП-1159 невского жд 59
3365 | 966 | К1002314 | Кабель 1 kV ТП-1159 невского жд 61
3366 | 967 | К1002315 | Кабель 1 kV ТП-1159 невского жд 65
3367 | 968 | К1000165 | Кабель 1 kV ТП-116 кож диспансер
3368 | 969 | К1000163 | Кабель 1 kV ТП-116 оп.на жен конс
3369 | 970 | К1000166 | Кабель 1 kV ТП-116 р/д4 гинская
3370 | 971 | К1000164 | Кабель 1 kV ТП-116 цурюпы16
3371 | 972 | К1002317 | Кабель 1 kV ТП-1160 невского жд 63
3372 | 973 | К1002318 | Кабель 1 kV ТП-1160 невского жд 63
3373 | 974 | К1002324 | Кабель 1 kV ТП-1163 ломоносова жд 115
3374 | 975 | К1002325 | Кабель 1 kV ТП-1163 ломоносова жд 115
3375 | 976 | К1002294 | Кабель 1 kV ТП-1165 9 января жд 298
3376 | 977 | К1002399 | Кабель 1 kV ТП-1165 9 января жд30
3377 | 978 | К1002295 | Кабель 1 kV ТП-1165 цтп
3378 | 979 | К1002328 | Кабель 1 kV ТП-1166 9 января жд 292
3379 | 980 | К1002400 | Кабель 1 kV ТП-1166 9 января жд 294
3380 | 981 | К1002401 | Кабель 1 kV ТП-1166 оус в жд 294 9 января
3381 | 982 | К1002402 | Кабель 1 kV ТП-1166 цтп 9 января
3382 | 983 | К1000167 | Кабель 1 kV ТП-117 вывод на сеть
3383 | 984 | К1000168 | Кабель 1 kV ТП-118 вывод на сеть
3384 | 985 | К1002397 | Кабель 1 kV ТП-1196 ростов жд86
3385 | 986 | К1002398 | Кабель 1 kV ТП-1196 цтп
3386 | 987 | К1002349 | Кабель 1 kV ТП-1197 жд 4
3387 | 988 | К1002350 | Кабель 1 kV ТП-1197 цтп
3388 | 989 | К1001005 | Кабель 1 kV ТП-12 энгельса21
3389 | 990 | К1000169 | Кабель 1 kV ТП-120 больница №3
3390 | 991 | К1000171 | Кабель 1 kV ТП-120 кольная
3391 | 992 | К1000170 | Кабель 1 kV ТП-120 пристройка
3392 | 993 | К1001666 | Кабель 1 kV ТП-123 гл корп лти
3393 | 994 | К1001664 | Кабель 1 kV ТП-123 котел
3394 | 995 | К1001665 | Кабель 1 kV ТП-123 тимиряз 6а
3395 | 996 | К1001667 | Кабель 1 kV ТП-123 уч корп лаборат
3396 | 997 | К1000176 | Кабель 1 kV ТП-124 2/4 одженикид
3397 | 998 | К1000177 | Кабель 1 kV ТП-124 33 25 октября
3398 | 999 | К1000178 | Кабель 1 kV ТП-124 8,10/12 ордж
3399 | 1000 | К1000174 | Кабель 1 kV ТП-124 д8 ордженикидзе
3400 | 1001 | К1000173 | Кабель 1 kV ТП-124 дет комбинат
3401 | 1002 | К1000791 | Кабель 1 kV ТП-124 оп 6,оп 26-28
3402 | 1003 | К1000172 | Кабель 1 kV ТП-124 ф-ка галантр
3403 | 1004 | К1000179 | Кабель 1 kV ТП-125 вывод на сеть
3404 | 1005 | К1002061 | Кабель 1 kV ТП-126 в стор ул машиностр
3405 | 1006 | К1001077 | Кабель 1 kV ТП-129 44 никитинская
3406 | 1007 | К1000219 | Кабель 1 kV ТП-129 в на сеть
3407 | 1008 | К1000180 | Кабель 1 kV ТП-129 вывод на опору
3408 | 1009 | К1001682 | Кабель 1 kV ТП-129 д137/1кольцовская
3409 | 1010 | К1000182 | Кабель 1 kV ТП-130 вывод на опору
3410 | 1011 | К1000181 | Кабель 1 kV ТП-130 глазная больница
3411 | 1012 | К1000183 | Кабель 1 kV ТП-130 школа №9
3412 | 1013 | К1000089 | Кабель 1 kV ТП-131-гараж
3413 | 1014 | К1002440 | Кабель 1 kV ТП-132 вывод на сеть
3414 | 1015 | К1001743 | Кабель 1 kV ТП-132 жд 21а
3415 | 1016 | К1001742 | Кабель 1 kV ТП-132 общежит 6
3416 | 1017 | К1001741 | Кабель 1 kV ТП-132 полик 1
3417 | 1018 | К1000186 | Кабель 1 kV ТП-138 в сторону ул республ
3418 | 1019 | К1000187 | Кабель 1 kV ТП-138 на сеть
3419 | 1020 | К1000185 | Кабель 1 kV ТП-138 пожарка
3420 | 1021 | К1000188 | Кабель 1 kV ТП-139 сеть2 выв
3421 | 1022 | К1000041 | Кабель 1 kV ТП-14 вывод на сеть
3422 | 1023 | К100041а | Кабель 1 kV ТП-14 вывод на сеть
3423 | 1024 | К1001491 | Кабель 1 kV ТП-140 д11 9января
3424 | 1025 | К1001623 | Кабель 1 kV ТП-140 д7 9января
3425 | 1026 | К1000192 | Кабель 1 kV ТП-145 д30 кольцовская
3426 | 1027 | К1000193 | Кабель 1 kV ТП-145 д30а кольцовская
3427 | 1028 | К1000191 | Кабель 1 kV ТП-145 клиника
3428 | 1029 | К1000194 | Кабель 1 kV ТП-147 бондарное пр-во
3429 | 1030 | К1000196 | Кабель 1 kV ТП-147 д49кольцовская
3430 | 1031 | К1000195 | Кабель 1 kV ТП-147 д94 20лет октября
3431 | 1032 | К1001260 | Кабель 1 kV ТП-15 10/12 ордженикидзе
3432 | 1033 | К1000042 | Кабель 1 kV ТП-15 14/16 ордженик
3433 | 1034 | К1000043 | Кабель 1 kV ТП-15 4 кардашова
3434 | 1035 | К1000044 | Кабель 1 kV ТП-15 4,5/7 кардашова
3435 | 1036 | К1000834 | Кабель 1 kV ТП-15 54 к маркса
3436 | 1037 | К1000199 | Кабель 1 kV ТП-152 47 пр революции
3437 | 1038 | К1000198 | Кабель 1 kV ТП-152 д37 пр революции
3438 | 1039 | К1000838 | Кабель 1 kV ТП-152 д41 25 октября
3439 | 1040 | К1000197 | Кабель 1 kV ТП-152 д49 20лет октября
3440 | 1041 | К1000792 | Кабель 1 kV ТП-154 6до14,8до16
3441 | 1042 | К1000201 | Кабель 1 kV ТП-154 в на сеть
3442 | 1043 | К1001012 | Кабель 1 kV ТП-154 д31 студенческая
3443 | 1044 | К1001013 | Кабель 1 kV ТП-154 д33 студенческая
3444 | 1045 | К1000200 | Кабель 1 kV ТП-154 до школы№66
3445 | 1046 | К1000202 | Кабель 1 kV ТП-155 на сеть
3446 | 1047 | К1000203 | Кабель 1 kV ТП-156 в на сеть
3447 | 1048 | К1001992 | Кабель 1 kV ТП-159 баня
3448 | 1049 | К1001048 | Кабель 1 kV ТП-160 на фонтан
3449 | 1050 | К1000207 | Кабель 1 kV ТП-162 в на сеть
3450 | 1051 | К1000209 | Кабель 1 kV ТП-166 вывод на сеть
3451 | 1052 | К1000210 | Кабель 1 kV ТП-167 в на сеть
3452 | 1053 | К1000213 | Кабель 1 kV ТП-168 д18/20алексеев
3453 | 1054 | К1000211 | Кабель 1 kV ТП-168 д19 театральная
3454 | 1055 | К1000212 | Кабель 1 kV ТП-168 д21 театральная
3455 | 1056 | К1000214 | Кабель 1 kV ТП-169 автовок
3456 | 1057 | К1000355 | Кабель 1 kV ТП-169 выв на сеть
3457 | 1058 | К1002441 | Кабель 1 kV ТП-169 на сеть
3458 | 1059 | К1000215 | Кабель 1 kV ТП-169 рестор автовок
3459 | 1060 | К1000047 | Кабель 1 kV ТП-17 володарск 37
3460 | 1061 | К1000048 | Кабель 1 kV ТП-17 плеханов 2
3461 | 1062 | К1000046 | Кабель 1 kV ТП-17 пристр к школе
3462 | 1063 | К1000217 | Кабель 1 kV ТП-171 на сеть
3463 | 1064 | К1001051 | Кабель 1 kV ТП-171 труда 24
3464 | 1065 | К1001062 | Кабель 1 kV ТП-171 труда жд 14
3465 | 1066 | К1001734 | Кабель 1 kV ТП-176 д5 комисаржевская
3466 | 1067 | К1000839 | Кабель 1 kV ТП-178 жд 80
3467 | 1068 | К1001719 | Кабель 1 kV ТП-178 машиностр 80
3468 | 1069 | К1000221 | Кабель 1 kV ТП-178 на сеть
3469 | 1070 | К1000840 | Кабель 1 kV ТП-178 сеть машиностр 52
3470 | 1071 | К1001720 | Кабель 1 kV ТП-178 спортзал шк 57
3471 | 1072 | К1001334 | Кабель 1 kV ТП-17а больница 15
3472 | 1073 | К1001337 | Кабель 1 kV ТП-17а д2
3473 | 1074 | К1001335 | Кабель 1 kV ТП-17а д38
3474 | 1075 | К1001336 | Кабель 1 kV ТП-17а д4
3475 | 1076 | К1001035 | Кабель 1 kV ТП-17а детский сад
3476 | 1077 | К1001338 | Кабель 1 kV ТП-17а поликл 17
3477 | 1078 | К1001341 | Кабель 1 kV ТП-17а увд
3478 | 1079 | К1001339 | Кабель 1 kV ТП-17а школа 11
3479 | 1080 | К1001340 | Кабель 1 kV ТП-17а школа 11
3480 | 1081 | К1000049 | Кабель 1 kV ТП-18 вывод на сеть
3481 | 1082 | К1000224 | Кабель 1 kV ТП-181 в на сеть
3482 | 1083 | К1000223 | Кабель 1 kV ТП-181 на котельную
3483 | 1084 | К1000222 | Кабель 1 kV ТП-181 на школу
3484 | 1085 | К1000225 | Кабель 1 kV ТП-182 в на сеть
3485 | 1086 | К1000226 | Кабель 1 kV ТП-187 на сеть
3486 | 1087 | К1001346 | Кабель 1 kV ТП-187 общежит №4,ул.Транспортная,51
3487 | 1088 | К1000227 | Кабель 1 kV ТП-188 на сеть
3488 | 1089 | К1000841 | Кабель 1 kV ТП-189 в шк №29
3489 | 1090 | К1000228 | Кабель 1 kV ТП-189 на сеть
3490 | 1091 | К100841а | Кабель 1 kV ТП-189 стол
3491 | 1092 | К1000229 | Кабель 1 kV ТП-190 в на сеть
3492 | 1093 | К1001735 | Кабель 1 kV ТП-190 музей арсенал
3493 | 1094 | К1001556 | Кабель 1 kV ТП-191 а/с№2 челюскинцев
3494 | 1095 | К1000230 | Кабель 1 kV ТП-191 в на сеть
3495 | 1096 | К1002212 | Кабель 1 kV ТП-191 д95а 20октября
3496 | 1097 | К1000799 | Кабель 1 kV ТП-192 оп6 магазин
3497 | 1098 | К1000231 | Кабель 1 kV ТП-192 школа№37
3498 | 1099 | К1002195 | Кабель 1 kV ТП-196 детсад №57
3499 | 1100 | К1002191 | Кабель 1 kV ТП-196 жд 11в
3500 | 1101 | К1002193 | Кабель 1 kV ТП-196 жд 11в - жд 11а
3501 | 1102 | К1002192 | Кабель 1 kV ТП-196 жд 11в тепл
3502 | 1103 | К1002194 | Кабель 1 kV ТП-196 маг
3503 | 1104 | К1000233 | Кабель 1 kV ТП-196 на сеть
3504 | 1105 | К1000235 | Кабель 1 kV ТП-200 гимназия №1 L=185м.
3505 | 1106 | К1000237 | Кабель 1 kV ТП-200 д полит управления
3506 | 1107 | К1000238 | Кабель 1 kV ТП-200 д6 плехановская
3507 | 1108 | К1001263 | Кабель 1 kV ТП-200 дом актера
3508 | 1109 | К1001745 | Кабель 1 kV ТП-200 кафедра схи
3509 | 1110 | К1001744 | Кабель 1 kV ТП-200 общ №4 схи
3510 | 1111 | К1000240 | Кабель 1 kV ТП-200 рест дон
3511 | 1112 | К1000239 | Кабель 1 kV ТП-200 строй банк
3512 | 1113 | К1000236 | Кабель 1 kV ТП-200 школа №1
3513 | 1114 | К1001746 | Кабель 1 kV ТП-201 вет клиника
3514 | 1115 | К1001064 | Кабель 1 kV ТП-202 на сеть
3515 | 1116 | К1000243 | Кабель 1 kV ТП-205 в на опору
3516 | 1117 | К1000244 | Кабель 1 kV ТП-207 в на сеть
3517 | 1118 | К1001785 | Кабель 1 kV ТП-207 котельная,насос
3518 | 1119 | К1002011 | Кабель 1 kV ТП-21 выв пер детский
3519 | 1120 | К1000051 | Кабель 1 kV ТП-21 вывод на сеть
3520 | 1121 | К1002010 | Кабель 1 kV ТП-21 вывод на сеть
3521 | 1122 | К1002012 | Кабель 1 kV ТП-21 оп д 416 20лет влксм
3522 | 1123 | К1002359 | Кабель 1 kV ТП-211 адм здание
3523 | 1124 | К1001695 | Кабель 1 kV ТП-211 гараж техснаб
3524 | 1125 | К1001694 | Кабель 1 kV ТП-211 дисп гэс
3525 | 1126 | К1002360 | Кабель 1 kV ТП-211 нов дисп
3526 | 1127 | К1000249 | Кабель 1 kV ТП-215 вывод на сеть
3527 | 1128 | К1000250 | Кабель 1 kV ТП-216 на сеть
3528 | 1129 | К1000796 | Кабель 1 kV ТП-216 на сеть
3529 | 1130 | К1001683 | Кабель 1 kV ТП-216 пищеблок
3530 | 1131 | К1000251 | Кабель 1 kV ТП-218 на сеть
3531 | 1132 | К1000252 | Кабель 1 kV ТП-219 на сеть
3532 | 1133 | К1001568 | Кабель 1 kV ТП-219 пищеблок
3533 | 1134 | К1000052 | Кабель 1 kV ТП-22 вывод на сеть
3534 | 1135 | К1000254 | Кабель 1 kV ТП-220 в на сеть
3535 | 1136 | К1000253 | Кабель 1 kV ТП-220 школа
3536 | 1137 | К1001078 | Кабель 1 kV ТП-223 д48 9января
3537 | 1138 | К1001122 | Кабель 1 kV ТП-223 д48 рев 905г
3538 | 1139 | К1001014 | Кабель 1 kV ТП-224 чайковского 8
3539 | 1140 | К1001079 | Кабель 1 kV ТП-225 детсад 30
3540 | 1141 | К101079а | Кабель 1 kV ТП-225 куцыгина 30
3541 | 1142 | К1000258 | Кабель 1 kV ТП-227 на сеть
3542 | 1143 | К1000489 | Кабель 1 kV ТП-228 жд.76 К Маркса
3543 | 1144 | К1001330 | Кабель 1 kV ТП-228 аптека 15
3544 | 1145 | К1001331 | Кабель 1 kV ТП-228 аптека 15
3545 | 1146 | К1001020 | Кабель 1 kV ТП-228 жд. 72 К Маркса
3546 | 1147 | К1000488 | Кабель 1 kV ТП-228 жд.74 К Маркса
3547 | 1148 | К1000491 | Кабель 1 kV ТП-228 жд.78 К.Маркса
3548 | 1149 | К1000490 | Кабель 1 kV ТП-228 К Маркса жд 76
3549 | 1150 | К1001070 | Кабель 1 kV ТП-228 к/т пролетарий
3550 | 1151 | К100487а | Кабель 1 kV ТП-228 облкомхоз
3551 | 1152 | К1001042 | Кабель 1 kV ТП-228 стенд и фот
3552 | 1153 | К1001482 | Кабель 1 kV ТП-229 комб общепит
3553 | 1154 | К1000053 | Кабель 1 kV ТП-23 вывод на сеть
3554 | 1155 | К1001125 | Кабель 1 kV ТП-23 инст гипро
3555 | 1156 | К1001126 | Кабель 1 kV ТП-23 общ инст физ
3556 | 1157 | К1001747 | Кабель 1 kV ТП-231 общежит №1
3557 | 1158 | К1001748 | Кабель 1 kV ТП-231 общежит №2
3558 | 1159 | К1001749 | Кабель 1 kV ТП-231 цтп-2
3559 | 1160 | К1001750 | Кабель 1 kV ТП-231 шк 20
3560 | 1161 | К1000261 | Кабель 1 kV ТП-232 в на опору
3561 | 1162 | К1002214 | Кабель 1 kV ТП-234 броневая 3
3562 | 1163 | К1000263 | Кабель 1 kV ТП-234 вывод на сеть
3563 | 1164 | К1002215 | Кабель 1 kV ТП-234 ул 30лет октября 56
3564 | 1165 | К1002216 | Кабель 1 kV ТП-234 черняховского 82
3565 | 1166 | К1001119 | Кабель 1 kV ТП-235 никит 31
3566 | 1167 | К1001080 | Кабель 1 kV ТП-235 никит 35
3567 | 1168 | К1001081 | Кабель 1 kV ТП-235 плеханов 17
3568 | 1169 | К1001861 | Кабель 1 kV ТП-235 плеханов 21
3569 | 1170 | К1000266 | Кабель 1 kV ТП-237 на сеть
3570 | 1171 | К1001082 | Кабель 1 kV ТП-240 никит 54
3571 | 1172 | К1001362 | Кабель 1 kV ТП-240 худ мастерская
3572 | 1173 | К1000269 | Кабель 1 kV ТП-243 алексеевского 22
3573 | 1174 | К1000270 | Кабель 1 kV ТП-243 гост россия
3574 | 1175 | К1000268 | Кабель 1 kV ТП-243 к маркса 66
3575 | 1176 | К1000271 | Кабель 1 kV ТП-243 рест россия
3576 | 1177 | К1000003 | Кабель 1 kV ТП-244 вывод на сеть
3577 | 1178 | К1000797 | Кабель 1 kV ТП-245 кольц сквер
3578 | 1179 | К1002060 | Кабель 1 kV ТП-245 пл ленина 9
3579 | 1180 | К1001083 | Кабель 1 kV ТП-246 плехановская 39,13
3580 | 1181 | К101083а | Кабель 1 kV ТП-246 энгельса 39
3581 | 1182 | К1000842 | Кабель 1 kV ТП-247 42,46,48 к маркса
3582 | 1183 | К1000843 | Кабель 1 kV ТП-247 дом упр 4
3583 | 1184 | К1000800 | Кабель 1 kV ТП-248 27,29 энгельса
3584 | 1185 | К1002361 | Кабель 1 kV ТП-25 41 коммутатор
3585 | 1186 | К1000055 | Кабель 1 kV ТП-25 вывод на сеть
3586 | 1187 | К1000276 | Кабель 1 kV ТП-250 в на сеть
3587 | 1188 | К1001619 | Кабель 1 kV ТП-250 стомат поликлиника
3588 | 1189 | К1001094 | Кабель 1 kV ТП-252 пл ленина 6
3589 | 1190 | К1000277 | Кабель 1 kV ТП-253 на сеть
3590 | 1191 | К1000279 | Кабель 1 kV ТП-255 в на сеть
3591 | 1192 | К1000281 | Кабель 1 kV ТП-257 в на опору
3592 | 1193 | К1000282 | Кабель 1 kV ТП-258 в на сеть
3593 | 1194 | К1000255 | Кабель 1 kV ТП-259 никит 7
3594 | 1195 | К1000801 | Кабель 1 kV ТП-259 оп д117 никит
3595 | 1196 | К1001287 | Кабель 1 kV ТП-259 энгельса 24
3596 | 1197 | К1001286 | Кабель 1 kV ТП-259 энгельса 24а
3597 | 1198 | К1001284 | Кабель 1 kV ТП-259 энгельса 34
3598 | 1199 | К1000056 | Кабель 1 kV ТП-26 2 в на сеть
3599 | 1200 | К1001290 | Кабель 1 kV ТП-262 желябова 7
3600 | 1201 | К1000285 | Кабель 1 kV ТП-265 детсад 14
3601 | 1202 | К1000286 | Кабель 1 kV ТП-265 детсад 65
3602 | 1203 | К1000287 | Кабель 1 kV ТП-266 вывод на сеть
3603 | 1204 | К1001069 | Кабель 1 kV ТП-266 гл корп ст защ раст
3604 | 1205 | К1001067 | Кабель 1 kV ТП-266 детсад 78
3605 | 1206 | К1001068 | Кабель 1 kV ТП-266 инст вниик
3606 | 1207 | К1001015 | Кабель 1 kV ТП-267 чайковского 3
3607 | 1208 | К1001016 | Кабель 1 kV ТП-267 энгельса 14
3608 | 1209 | К1000289 | Кабель 1 kV ТП-268 в на сеть
3609 | 1210 | К1000057 | Кабель 1 kV ТП-27 вывод на сеть
3610 | 1211 | К1000290 | Кабель 1 kV ТП-270 в на сеть
3611 | 1212 | К1000291 | Кабель 1 kV ТП-271 на трибуну
3612 | 1213 | К1000292 | Кабель 1 kV ТП-272 в на сеть
3613 | 1214 | К1002198 | Кабель 1 kV ТП-273 больница 11
3614 | 1215 | К1002197 | Кабель 1 kV ТП-273 детсад №39
3615 | 1216 | К1002200 | Кабель 1 kV ТП-273 жд 19
3616 | 1217 | К1002202 | Кабель 1 kV ТП-273 жд 21
3617 | 1218 | К1002201 | Кабель 1 kV ТП-273 жд 42
3618 | 1219 | К1002196 | Кабель 1 kV ТП-273 котел
3619 | 1220 | К1002199 | Кабель 1 kV ТП-273 сеть оп 1,2,3
3620 | 1221 | К1002052 | Кабель 1 kV ТП-277 общежитие
3621 | 1222 | К100843а | Кабель 1 kV ТП-278 жд 16
3622 | 1223 | К1000295 | Кабель 1 kV ТП-278 на опору
3623 | 1224 | К1000294 | Кабель 1 kV ТП-278 на сеть
3624 | 1225 | К1001854 | Кабель 1 kV ТП-279 в на сеть
3625 | 1226 | К1000058 | Кабель 1 kV ТП-28 вывод на сеть
3626 | 1227 | К1000297 | Кабель 1 kV ТП-280 вывод на сеть
3627 | 1228 | К1000298 | Кабель 1 kV ТП-281 в на сеть
3628 | 1229 | К1002057 | Кабель 1 kV ТП-281 журналист 38
3629 | 1230 | К1001052 | Кабель 1 kV ТП-282 жд 2
3630 | 1231 | К1001059 | Кабель 1 kV ТП-282 жд 67
3631 | 1232 | К1000301 | Кабель 1 kV ТП-285 д49 до котельной
3632 | 1233 | К1000300 | Кабель 1 kV ТП-285 к маркса 49
3633 | 1234 | К1000299 | Кабель 1 kV ТП-285 кардашова 1
3634 | 1235 | К1000844 | Кабель 1 kV ТП-285 кардашова 2
3635 | 1236 | К1001490 | Кабель 1 kV ТП-286 баня
3636 | 1237 | К1001488 | Кабель 1 kV ТП-286 гпту 11
3637 | 1238 | К1001057 | Кабель 1 kV ТП-286 жд 3
3638 | 1239 | К1001058 | Кабель 1 kV ТП-286 жд 3а
3639 | 1240 | К1001552 | Кабель 1 kV ТП-286 жд 5
3640 | 1241 | К1001489 | Кабель 1 kV ТП-286 жд 7
3641 | 1242 | К1000302 | Кабель 1 kV ТП-286 на сеть
3642 | 1243 | К1001084 | Кабель 1 kV ТП-287 куцыгина 29а
3643 | 1244 | К1000063 | Кабель 1 kV ТП-29 в на опору
3644 | 1245 | К1000060 | Кабель 1 kV ТП-29 до оп 1
3645 | 1246 | К1000061 | Кабель 1 kV ТП-29 до оп 2
3646 | 1247 | К1000062 | Кабель 1 kV ТП-29 до оп 3
3647 | 1248 | К1000059 | Кабель 1 kV ТП-29 до школы
3648 | 1249 | К1000064 | Кабель 1 kV ТП-29 к общежитию
3649 | 1250 | К100064а | Кабель 1 kV ТП-29 общет до муфты
3650 | 1251 | К1000303 | Кабель 1 kV ТП-290 в на сеть
3651 | 1252 | К1000846 | Кабель 1 kV ТП-291 жд 125
3652 | 1253 | К1000847 | Кабель 1 kV ТП-291 жд 28а
3653 | 1254 | К1000845 | Кабель 1 kV ТП-291 жд123
3654 | 1255 | К1000304 | Кабель 1 kV ТП-291 на сеть
3655 | 1256 | К100845а | Кабель 1 kV ТП-291 от д123 до жд111
3656 | 1257 | К1000305 | Кабель 1 kV ТП-292 выв на оп н/в сети
3657 | 1258 | К1001898 | Кабель 1 kV ТП-293 38 20лет октября
3658 | 1259 | К1000306 | Кабель 1 kV ТП-294 вывод на опору
3659 | 1260 | К1000852 | Кабель 1 kV ТП-294 пушкинская 2
3660 | 1261 | К1000854 | Кабель 1 kV ТП-294 пушкинская 4
3661 | 1262 | К1000850 | Кабель 1 kV ТП-294 ср московская 4
3662 | 1263 | К1000853 | Кабель 1 kV ТП-294 ср московская 6
3663 | 1264 | К1000798 | Кабель 1 kV ТП-294 ср московская 8-10,
3664 | 1265 | К1000848 | Кабель 1 kV ТП-295 вывод на сеть
3665 | 1266 | К1000849 | Кабель 1 kV ТП-295 вывод на сеть
3666 | 1267 | К1000307 | Кабель 1 kV ТП-297 выв на сеть
3667 | 1268 | К1001777 | Кабель 1 kV ТП-297 ивц осхт
3668 | 1269 | К1001095 | Кабель 1 kV ТП-297 плехановская 59
3669 | 1270 | К1000851 | Кабель 1 kV ТП-298 пушкинская 2
3670 | 1271 | К1000028 | Кабель 1 kV ТП-3 вгу
3671 | 1272 | К1001618 | Кабель 1 kV ТП-3 горком кпсс
3672 | 1273 | К1001483 | Кабель 1 kV ТП-30 вывод на сеть
3673 | 1274 | К1000308 | Кабель 1 kV ТП-301 на опору
3674 | 1275 | К1001050 | Кабель 1 kV ТП-303 урицкого жд66
3675 | 1276 | К1002053 | Кабель 1 kV ТП-305 жд 1
3676 | 1277 | К1002054 | Кабель 1 kV ТП-305 жд 15
3677 | 1278 | К1001060 | Кабель 1 kV ТП-305 жд 3
3678 | 1279 | К1002302 | Кабель 1 kV ТП-305 ровд 13 коминт р-на
3679 | 1280 | К1000309 | Кабель 1 kV ТП-306 ул брусилова жд5
3680 | 1281 | К1000310 | Кабель 1 kV ТП-308 вывод на сеть
3681 | 1282 | К1001974 | Кабель 1 kV ТП-308 циолковского жд31а
3682 | 1283 | К1000315 | Кабель 1 kV ТП-309 вывод на медпункт
3683 | 1284 | К1000314 | Кабель 1 kV ТП-309 вывод на опору
3684 | 1285 | К1000316 | Кабель 1 kV ТП-309 на котел
3685 | 1286 | К1000311 | Кабель 1 kV ТП-309 на школу
3686 | 1287 | К1000312 | Кабель 1 kV ТП-309 на школу
3687 | 1288 | К1000313 | Кабель 1 kV ТП-309 шк стол
3688 | 1289 | К1000065 | Кабель 1 kV ТП-31 вывод на сеть
3689 | 1290 | К1000317 | Кабель 1 kV ТП-310 вывод на сеть
3690 | 1291 | К1000318 | Кабель 1 kV ТП-311 вывод на сеть
3691 | 1292 | К1000855 | Кабель 1 kV ТП-315 оп д54 плех
3692 | 1293 | К1001899 | Кабель 1 kV ТП-315 пушкин 42
3693 | 1294 | К1000319 | Кабель 1 kV ТП-317 вывод на сеть
3694 | 1295 | К1001700 | Кабель 1 kV ТП-317 вывод на сеть
3695 | 1296 | К1000066 | Кабель 1 kV ТП-32 на сеть
3696 | 1297 | К1001160 | Кабель 1 kV ТП-32 на сеть
3697 | 1298 | К1000320 | Кабель 1 kV ТП-320 вывод на сеть
3698 | 1299 | К1001053 | Кабель 1 kV ТП-322 моск пр 20
3699 | 1300 | К1000321 | Кабель 1 kV ТП-323 больница 6
3700 | 1301 | К1000322 | Кабель 1 kV ТП-325 вывод на сеть
3701 | 1302 | К1000326 | Кабель 1 kV ТП-326 б манежная
3702 | 1303 | К1000327 | Кабель 1 kV ТП-326 выв на сеть
3703 | 1304 | К1000325 | Кабель 1 kV ТП-326 разина 45
3704 | 1305 | К1001085 | Кабель 1 kV ТП-326 разина 47
3705 | 1306 | К1000324 | Кабель 1 kV ТП-326 разина 49
3706 | 1307 | К1000323 | Кабель 1 kV ТП-326 разина котельная
3707 | 1308 | К1001019 | Кабель 1 kV ТП-327 кольц 36
3708 | 1309 | К1001017 | Кабель 1 kV ТП-327 комиссаржевская 16
3709 | 1310 | К1001018 | Кабель 1 kV ТП-327 комиссаржевская 18
3710 | 1311 | К1000329 | Кабель 1 kV ТП-328 выв на опору
3711 | 1312 | К1000328 | Кабель 1 kV ТП-328 на школу
3712 | 1313 | К1001460 | Кабель 1 kV ТП-329 вывод на сеть
3713 | 1314 | К1000068 | Кабель 1 kV ТП-33 2ввода на сеть
3714 | 1315 | К1000067 | Кабель 1 kV ТП-33 ШКОЛА щ 6
3715 | 1316 | К1000330 | Кабель 1 kV ТП-330 выв на опору
3716 | 1317 | К1000331 | Кабель 1 kV ТП-332 выв на сеть
3717 | 1318 | К1000332 | Кабель 1 kV ТП-332 на школу №58
3718 | 1319 | К1000856 | Кабель 1 kV ТП-332 энгельса 37
3719 | 1320 | К1000795 | Кабель 1 kV ТП-332 энгельса 48
3720 | 1321 | К1001809 | Кабель 1 kV ТП-333 волгоград 3 общ
3721 | 1322 | К1001763 | Кабель 1 kV ТП-333 волгоград жд5
3722 | 1323 | К1000333 | Кабель 1 kV ТП-333 вывод на сеть
3723 | 1324 | К1001165 | Кабель 1 kV ТП-333 подз переход
3724 | 1325 | К1000284 | Кабель 1 kV ТП-334 на опору
3725 | 1326 | К1001710 | Кабель 1 kV ТП-339 жд 32
3726 | 1327 | К1000069 | Кабель 1 kV ТП-34 на сеть
3727 | 1328 | К1000335 | Кабель 1 kV ТП-341 на сеть
3728 | 1329 | К1000336 | Кабель 1 kV ТП-342 на опору
3729 | 1330 | К1000337 | Кабель 1 kV ТП-343 кт заря
3730 | 1331 | К1000338 | Кабель 1 kV ТП-344 выв на сеть
3731 | 1332 | К1001097 | Кабель 1 kV ТП-344 плех 47
3732 | 1333 | К1001096 | Кабель 1 kV ТП-344 плех 51
3733 | 1334 | К1001635 | Кабель 1 kV ТП-345 краснознаменная 4
3734 | 1335 | К1001634 | Кабель 1 kV ТП-345 моисеева 1
3735 | 1336 | К1000340 | Кабель 1 kV ТП-346 в на сеть
3736 | 1337 | К1001578 | Кабель 1 kV ТП-347 20 лет октября 52
3737 | 1338 | К1001579 | Кабель 1 kV ТП-347 20 лет октября 76
3738 | 1339 | К1000341 | Кабель 1 kV ТП-347 в на сеть
3739 | 1340 | К1001580 | Кабель 1 kV ТП-347 цтп
3740 | 1341 | К1000342 | Кабель 1 kV ТП-348 в на сеть
3741 | 1342 | К1001044 | Кабель 1 kV ТП-348 плеханов 56
3742 | 1343 | К1000859 | Кабель 1 kV ТП-348 плеханов 58
3743 | 1344 | К1000858 | Кабель 1 kV ТП-348 плеханов 58а
3744 | 1345 | К1000343 | Кабель 1 kV ТП-349 в на сеть
3745 | 1346 | К1001422 | Кабель 1 kV ТП-349 кольцовская 25
3746 | 1347 | К1000861 | Кабель 1 kV ТП-349 кольцовская 29
3747 | 1348 | К1000860 | Кабель 1 kV ТП-349 кольцовская 31
3748 | 1349 | К1000070 | Кабель 1 kV ТП-35 вывод на сеть
3749 | 1350 | К1000862 | Кабель 1 kV ТП-351 жд 33
3750 | 1351 | К1000344 | Кабель 1 kV ТП-353 в на сеть
3751 | 1352 | К1000346 | Кабель 1 kV ТП-354 в на сеть
3752 | 1353 | К1000863 | Кабель 1 kV ТП-354 в сторону гостинницы
3753 | 1354 | К1000867 | Кабель 1 kV ТП-354 свободы 25
3754 | 1355 | К1000348 | Кабель 1 kV ТП-355 выв на опору
3755 | 1356 | К1000347 | Кабель 1 kV ТП-355 коммун 45
3756 | 1357 | К1000865 | Кабель 1 kV ТП-356 волод 70
3757 | 1358 | К1000864 | Кабель 1 kV ТП-356 д3 до дет сада
3758 | 1359 | К100864а | Кабель 1 kV ТП-356 д3 до поликлиники
3759 | 1360 | К100864б | Кабель 1 kV ТП-356 дзержинского 3
3760 | 1361 | К1001751 | Кабель 1 kV ТП-356 стол 44,волод 44
3761 | 1362 | К1000350 | Кабель 1 kV ТП-358 выв на опору
3762 | 1363 | К1000071 | Кабель 1 kV ТП-36 вывод на сеть
3763 | 1364 | К1001755 | Кабель 1 kV ТП-360 гараж схи
3764 | 1365 | К1001752 | Кабель 1 kV ТП-360 жд 4
3765 | 1366 | К1001753 | Кабель 1 kV ТП-360 жд 4а
3766 | 1367 | К1001754 | Кабель 1 kV ТП-360 спортзал схи
3767 | 1368 | К1001155 | Кабель 1 kV ТП-361 перевертк 4 атс2
3768 | 1369 | К1001156 | Кабель 1 kV ТП-361 перевертк 4 атс2
3769 | 1370 | К1000351 | Кабель 1 kV ТП-363 выв на сеть
3770 | 1371 | К1001171 | Кабель 1 kV ТП-364 куцыгина д6/1
3771 | 1372 | К1000353 | Кабель 1 kV ТП-365 в на сеть
3772 | 1373 | К1000868 | Кабель 1 kV ТП-365 свободы 12
3773 | 1374 | К1000869 | Кабель 1 kV ТП-366 кольцовская 44
3774 | 1375 | К1000354 | Кабель 1 kV ТП-366 кольцовская 45
3775 | 1376 | К1000072 | Кабель 1 kV ТП-37 вывод на сеть
3776 | 1377 | К1000356 | Кабель 1 kV ТП-370 выв на ж/б оп
3777 | 1378 | К1000357 | Кабель 1 kV ТП-370 выв на ж/б оп
3778 | 1379 | К1000259 | Кабель 1 kV ТП-371 в на сеть
3779 | 1380 | К1000802 | Кабель 1 kV ТП-373 5,7,9,12,12 ср моск
3780 | 1381 | К1000358 | Кабель 1 kV ТП-373 выв на сеть
3781 | 1382 | К1001423 | Кабель 1 kV ТП-373 музей д 17
3782 | 1383 | К1000871 | Кабель 1 kV ТП-373 никит 21
3783 | 1384 | К1000803 | Кабель 1 kV ТП-373 оп 3 д 6163 к м
3784 | 1385 | К1000870 | Кабель 1 kV ТП-373 ср моск д14
3785 | 1386 | К1000359 | Кабель 1 kV ТП-375 вывод на сеть
3786 | 1387 | К1001024 | Кабель 1 kV ТП-377 больница 15
3787 | 1388 | К1000360 | Кабель 1 kV ТП-377 в на опору
3788 | 1389 | К1001025 | Кабель 1 kV ТП-377 насос б
3789 | 1390 | К1001701 | Кабель 1 kV ТП-378 вывод на сеть
3790 | 1391 | К1001108 | Кабель 1 kV ТП-378 стар больш жд96
3791 | 1392 | К1001288 | Кабель 1 kV ТП-380 20 лет октября 22
3792 | 1393 | К101288а | Кабель 1 kV ТП-380 20 лет октября кафе
3793 | 1394 | К1001099 | Кабель 1 kV ТП-381 пограничн 2
3794 | 1395 | К1001098 | Кабель 1 kV ТП-381 рев 905г 80
3795 | 1396 | К1000361 | Кабель 1 kV ТП-382 на сеть
3796 | 1397 | К1001316 | Кабель 1 kV ТП-382 шк №39
3797 | 1398 | К1000362 | Кабель 1 kV ТП-384 вывод на сеть
3798 | 1399 | К1000363 | Кабель 1 kV ТП-385 выв на сеть
3799 | 1400 | К1001660 | Кабель 1 kV ТП-386 труда жд 6
3800 | 1401 | К1001661 | Кабель 1 kV ТП-386 шишкова жд 6
3801 | 1402 | К1000364 | Кабель 1 kV ТП-387 выв на сеть
3802 | 1403 | К1001897 | Кабель 1 kV ТП-388 вывод на сеть
3803 | 1404 | К1000074 | Кабель 1 kV ТП-39 вывод на сеть
3804 | 1405 | К1001006 | Кабель 1 kV ТП-39 оп д32,34 студ
3805 | 1406 | К1001169 | Кабель 1 kV ТП-392 волгогр жд2
3806 | 1407 | К1001168 | Кабель 1 kV ТП-392 димитр жд102
3807 | 1408 | К1001166 | Кабель 1 kV ТП-392 подз переход
3808 | 1409 | К1001862 | Кабель 1 kV ТП-393 выв на сеть
3809 | 1410 | К1000966 | Кабель 1 kV ТП-394 ленин пр жд101/2
3810 | 1411 | К1001142 | Кабель 1 kV ТП-394 ленин пр жд97/4
3811 | 1412 | К1001117 | Кабель 1 kV ТП-394 стар больш жд100
3812 | 1413 | К1000367 | Кабель 1 kV ТП-395 выв на опору
3813 | 1414 | К1001086 | Кабель 1 kV ТП-395 куколкина 1
3814 | 1415 | К1001121 | Кабель 1 kV ТП-395 куколкина43
3815 | 1416 | К1000368 | Кабель 1 kV ТП-396 вывод на сеть
3816 | 1417 | К1000369 | Кабель 1 kV ТП-397 вывод на сеть
3817 | 1418 | К1000075 | Кабель 1 kV ТП-40 на сеть
3818 | 1419 | К1000370 | Кабель 1 kV ТП-400 на сеть
3819 | 1420 | К1002059 | Кабель 1 kV ТП-402 жд 101
3820 | 1421 | К1000872 | Кабель 1 kV ТП-402 жд 97
3821 | 1422 | К1002058 | Кабель 1 kV ТП-402 жд 99
3822 | 1423 | К1000372 | Кабель 1 kV ТП-402 маг
3823 | 1424 | К1000374 | Кабель 1 kV ТП-402 на сеть
3824 | 1425 | К1000373 | Кабель 1 kV ТП-402 пристройка
3825 | 1426 | К1000371 | Кабель 1 kV ТП-402 шк 103
3826 | 1427 | К1000375 | Кабель 1 kV ТП-403 д/сад
3827 | 1428 | К1000377 | Кабель 1 kV ТП-403 котельная,насос
3828 | 1429 | К1000376 | Кабель 1 kV ТП-403 школа
3829 | 1430 | К1000378 | Кабель 1 kV ТП-404 дет комб
3830 | 1431 | К1000380 | Кабель 1 kV ТП-404 дет комб
3831 | 1432 | К1000379 | Кабель 1 kV ТП-404 котел №3
3832 | 1433 | К1000383 | Кабель 1 kV ТП-404 ленин жд116
3833 | 1434 | К1000381 | Кабель 1 kV ТП-404 ленин жд6
3834 | 1435 | К1000382 | Кабель 1 kV ТП-404 ленин жд6-8
3835 | 1436 | К1000384 | Кабель 1 kV ТП-404 порт-арт жд116-1
3836 | 1437 | К1000385 | Кабель 1 kV ТП-404 порт-арт жд1-3
3837 | 1438 | К1002030 | Кабель 1 kV ТП-405 адм быт корпус
3838 | 1439 | К1002031 | Кабель 1 kV ТП-405 адм быт корпус
3839 | 1440 | К1002033 | Кабель 1 kV ТП-405 котел
3840 | 1441 | К1002029 | Кабель 1 kV ТП-405 теплица
3841 | 1442 | К1002032 | Кабель 1 kV ТП-405 теплицы
3842 | 1443 | К1001055 | Кабель 1 kV ТП-407 жд 1
3843 | 1444 | К1000386 | Кабель 1 kV ТП-407 жд 18
3844 | 1445 | К1001056 | Кабель 1 kV ТП-407 жд 40
3845 | 1446 | К1000387 | Кабель 1 kV ТП-407 на сеть
3846 | 1447 | К1000388 | Кабель 1 kV ТП-407 роддом 3
3847 | 1448 | К1000389 | Кабель 1 kV ТП-408 в на сеть
3848 | 1449 | К1001088 | Кабель 1 kV ТП-408 энгельса 70
3849 | 1450 | К1001087 | Кабель 1 kV ТП-408 энгельса 72
3850 | 1451 | К1001101 | Кабель 1 kV ТП-409 кирова 3
3851 | 1452 | К101101а | Кабель 1 kV ТП-409 кирова 3
3852 | 1453 | К1001102 | Кабель 1 kV ТП-409 куцыгина 10
3853 | 1454 | К1001100 | Кабель 1 kV ТП-409 куцыгина 12
3854 | 1455 | К1001172 | Кабель 1 kV ТП-409 куцыгина 6/1,2,3
3855 | 1456 | К1000396 | Кабель 1 kV ТП-411 вывод на жд опору
3856 | 1457 | К1000401 | Кабель 1 kV ТП-411 дет сад
3857 | 1458 | К1000873 | Кабель 1 kV ТП-411 жд 2,2а,6
3858 | 1459 | К1002116 | Кабель 1 kV ТП-411 жд 44
3859 | 1460 | К1002117 | Кабель 1 kV ТП-411 жд 46
3860 | 1461 | К1000398 | Кабель 1 kV ТП-411 жд 48
3861 | 1462 | К1002118 | Кабель 1 kV ТП-411 жд 50
3862 | 1463 | К1002119 | Кабель 1 kV ТП-411 жд 52
3863 | 1464 | К1002120 | Кабель 1 kV ТП-411 жд 56,56а
3864 | 1465 | К1002121 | Кабель 1 kV ТП-411 жд 58,62
3865 | 1466 | К1000400 | Кабель 1 kV ТП-411 жд 60
3866 | 1467 | К1000397 | Кабель 1 kV ТП-411 на опору
3867 | 1468 | К1000399 | Кабель 1 kV ТП-411 на сеть
3868 | 1469 | К1000404 | Кабель 1 kV ТП-412 в на сеть
3869 | 1470 | К1000402 | Кабель 1 kV ТП-412 куцыгина 3а
3870 | 1471 | К1000403 | Кабель 1 kV ТП-412 на магазин
3871 | 1472 | К1000405 | Кабель 1 kV ТП-413 в на сеть
3872 | 1473 | К1002449 | Кабель 1 kV ТП-413 моисеева 13 к1,2
3873 | 1474 | К1002451 | Кабель 1 kV ТП-413 моисеева 25
3874 | 1475 | К1002450 | Кабель 1 kV ТП-413 моисеева 25 щ1
3875 | 1476 | К1001089 | Кабель 1 kV ТП-414 кольцовская 58
3876 | 1477 | К1000408 | Кабель 1 kV ТП-417 1012
3877 | 1478 | К1000407 | Кабель 1 kV ТП-417 103,109а
3878 | 1479 | К1000406 | Кабель 1 kV ТП-417 в на сеть 103а
3879 | 1480 | К1001903 | Кабель 1 kV ТП-417 д.сад 24
3880 | 1481 | К1000409 | Кабель 1 kV ТП-417 радиоузел
3881 | 1482 | К1000411 | Кабель 1 kV ТП-418 комб быт услуг
3882 | 1483 | К1000410 | Кабель 1 kV ТП-418 на магазин
3883 | 1484 | К1001870 | Кабель 1 kV ТП-419 в н/в оп д22
3884 | 1485 | К1001871 | Кабель 1 kV ТП-419 в н/в оп д7
3885 | 1486 | К1000413 | Кабель 1 kV ТП-419 в н/в оп д9
3886 | 1487 | К1000412 | Кабель 1 kV ТП-419 д сад
3887 | 1488 | К1001868 | Кабель 1 kV ТП-419 домостроит 9а
3888 | 1489 | К1001869 | Кабель 1 kV ТП-419 цтп
3889 | 1490 | К1001780 | Кабель 1 kV ТП-42 Московский пр 64а
3890 | 1491 | К1001781 | Кабель 1 kV ТП-42 Московский пр. 64
3891 | 1492 | К1000076 | Кабель 1 kV ТП-42 на сеть
3892 | 1493 | К1001782 | Кабель 1 kV ТП-42 на сеть
3893 | 1494 | К1000414 | Кабель 1 kV ТП-420 вывод на сеть
3894 | 1495 | К1000416 | Кабель 1 kV ТП-421 на котел
3895 | 1496 | К1000417 | Кабель 1 kV ТП-421 на котел
3896 | 1497 | К1000418 | Кабель 1 kV ТП-421 на полик
3897 | 1498 | К1000420 | Кабель 1 kV ТП-424 жд46/3а
3898 | 1499 | К1000423 | Кабель 1 kV ТП-424 жд46/5
3899 | 1500 | К1000422 | Кабель 1 kV ТП-424 жд46/5-46/4
3900 | 1501 | К1000426 | Кабель 1 kV ТП-424 жд46/6
3901 | 1502 | К1000425 | Кабель 1 kV ТП-424 жд46/7
3902 | 1503 | К1000424 | Кабель 1 kV ТП-424 жд46/7-46/8
3903 | 1504 | К1000421 | Кабель 1 kV ТП-424 шк 61
3904 | 1505 | К1000427 | Кабель 1 kV ТП-425 жд 90
3905 | 1506 | К1000429 | Кабель 1 kV ТП-425 жд 92
3906 | 1507 | К1000428 | Кабель 1 kV ТП-425 на котел
3907 | 1508 | К1000430 | Кабель 1 kV ТП-425 на школу 64
3908 | 1509 | К1001039 | Кабель 1 kV ТП-426 дет сад
3909 | 1510 | К1001808 | Кабель 1 kV ТП-426 между опорами
3910 | 1511 | К1000431 | Кабель 1 kV ТП-426 на сеть
3911 | 1512 | К1001040 | Кабель 1 kV ТП-426 на сеть
3912 | 1513 | К1000434 | Кабель 1 kV ТП-427 жд 25
3913 | 1514 | К1000436 | Кабель 1 kV ТП-427 жд 27
3914 | 1515 | К1002122 | Кабель 1 kV ТП-427 жд 27
3915 | 1516 | К1000432 | Кабель 1 kV ТП-427 жд 34
3916 | 1517 | К1000437 | Кабель 1 kV ТП-427 кафе
3917 | 1518 | К1000435 | Кабель 1 kV ТП-427 на ж/б опору
3918 | 1519 | К1000433 | Кабель 1 kV ТП-427 школа
3919 | 1520 | К1000441 | Кабель 1 kV ТП-428 авторем мастерская
3920 | 1521 | К1000439 | Кабель 1 kV ТП-428 дет сад
3921 | 1522 | К1000438 | Кабель 1 kV ТП-428 жд космос
3922 | 1523 | К1000440 | Кабель 1 kV ТП-428 жск
3923 | 1524 | К1001054 | Кабель 1 kV ТП-429 жд 17
3924 | 1525 | К1000077 | Кабель 1 kV ТП-43 вывод на сеть
3925 | 1526 | К1001875 | Кабель 1 kV ТП-43 д/с 154
3926 | 1527 | К1001876 | Кабель 1 kV ТП-43 котельная д/с
3927 | 1528 | К1000442 | Кабель 1 kV ТП-430 на школу
3928 | 1529 | К1000445 | Кабель 1 kV ТП-435 в на сеть
3929 | 1530 | К1000444 | Кабель 1 kV ТП-435 плехан 25
3930 | 1531 | К1000447 | Кабель 1 kV ТП-437 на прачечную
3931 | 1532 | К1000448 | Кабель 1 kV ТП-438 в на сеть
3932 | 1533 | К1000451 | Кабель 1 kV ТП-438 д17,19
3933 | 1534 | К1000449 | Кабель 1 kV ТП-438 д4 сад 54
3934 | 1535 | К1000450 | Кабель 1 kV ТП-438 кафе огонек
3935 | 1536 | К1000453 | Кабель 1 kV ТП-438 на котельную
3936 | 1537 | К1000452 | Кабель 1 kV ТП-438 сад 45 б пионеров
3937 | 1538 | К1000455 | Кабель 1 kV ТП-439 д23,26,27
3938 | 1539 | К1000454 | Кабель 1 kV ТП-439 домостроит 17
3939 | 1540 | К1001007 | Кабель 1 kV ТП-44 д2 феокт
3940 | 1541 | К1000079 | Кабель 1 kV ТП-44 д4,6,8 феокт
3941 | 1542 | К1000078 | Кабель 1 kV ТП-44 студенч 1
3942 | 1543 | К1000220 | Кабель 1 kV ТП-440 б пионер 15
3943 | 1544 | К1000459 | Кабель 1 kV ТП-440 дет.комб
3944 | 1545 | К1000461 | Кабель 1 kV ТП-440 клуб д/б12
3945 | 1546 | К1000460 | Кабель 1 kV ТП-440 котельная
3946 | 1547 | К1000458 | Кабель 1 kV ТП-440 на опорк 9,11
3947 | 1548 | К1000457 | Кабель 1 kV ТП-440 на поликлинику
3948 | 1549 | К1000465 | Кабель 1 kV ТП-441 д/с магазин
3949 | 1550 | К1000464 | Кабель 1 kV ТП-441 д22
3950 | 1551 | К1000467 | Кабель 1 kV ТП-442 22,24,26,28
3951 | 1552 | К1000466 | Кабель 1 kV ТП-442 сеть 30,32
3952 | 1553 | К1000468 | Кабель 1 kV ТП-443 гипропром
3953 | 1554 | К1000469 | Кабель 1 kV ТП-444 вывод на сеть
3954 | 1555 | К1000470 | Кабель 1 kV ТП-445 шк матросов
3955 | 1556 | К1001283 | Кабель 1 kV ТП-446 кафе ромашка
3956 | 1557 | К1000876 | Кабель 1 kV ТП-446 костром жд 4
3957 | 1558 | К1000875 | Кабель 1 kV ТП-446 костром жд8,10
3958 | 1559 | К1000874 | Кабель 1 kV ТП-446 цимлян жд6
3959 | 1560 | К1000471 | Кабель 1 kV ТП-447 д/с 59
3960 | 1561 | К1000473 | Кабель 1 kV ТП-447 жд 23
3961 | 1562 | К1000472 | Кабель 1 kV ТП-447 жд 54/2
3962 | 1563 | К1000474 | Кабель 1 kV ТП-448 на баню
3963 | 1564 | К1000475 | Кабель 1 kV ТП-448 химчистка
3964 | 1565 | К1000476 | Кабель 1 kV ТП-448 химчистка
3965 | 1566 | К1000477 | Кабель 1 kV ТП-449 в на сеть
3966 | 1567 | К1000080 | Кабель 1 kV ТП-45 на сеть
3967 | 1568 | К1000804 | Кабель 1 kV ТП-454 в на сеть
3968 | 1569 | К1001818 | Кабель 1 kV ТП-455 на сеть
3969 | 1570 | К1000479 | Кабель 1 kV ТП-456 20 лет октября школа
3970 | 1571 | К1000480 | Кабель 1 kV ТП-456 алтайский 26
3971 | 1572 | К1000481 | Кабель 1 kV ТП-456 в на сеть
3972 | 1573 | К1000482 | Кабель 1 kV ТП-458 на сеть
3973 | 1574 | К1000484 | Кабель 1 kV ТП-459 кнс
3974 | 1575 | К1000485 | Кабель 1 kV ТП-459 мед мастерские
3975 | 1576 | К1000805 | Кабель 1 kV ТП-459 на сеть
3976 | 1577 | К1000483 | Кабель 1 kV ТП-459 тубер больн
3977 | 1578 | К1000082 | Кабель 1 kV ТП-46 на сеть
3978 | 1579 | К1000081 | Кабель 1 kV ТП-46 ШКОЛА 42
3979 | 1580 | К1000486 | Кабель 1 kV ТП-460 в на сеть
3980 | 1581 | К1001855 | Кабель 1 kV ТП-461 на сеть
3981 | 1582 | К1000878 | Кабель 1 kV ТП-462 жд 46
3982 | 1583 | К1000877 | Кабель 1 kV ТП-462 к жд 46а по семилукско
3983 | 1584 | К100877а | Кабель 1 kV ТП-462 к насосной от жд 46а
3984 | 1585 | К1000492 | Кабель 1 kV ТП-462 на сеть
3985 | 1586 | К100877б | Кабель 1 kV ТП-462 семилукская жд 46
3986 | 1587 | К1000496 | Кабель 1 kV ТП-464 ворошилова24
3987 | 1588 | К1000494 | Кабель 1 kV ТП-464 комендатура
3988 | 1589 | К1002453 | Кабель 1 kV ТП-464 космонавт 60
3989 | 1590 | К102453а | Кабель 1 kV ТП-464 космонавт 60
3990 | 1591 | К1002131 | Кабель 1 kV ТП-464 космонавтов 56
3991 | 1592 | К1002132 | Кабель 1 kV ТП-464 космонавтов62
3992 | 1593 | К1000495 | Кабель 1 kV ТП-464 на медучилище
3993 | 1594 | К1002133 | Кабель 1 kV ТП-464 цтп
3994 | 1595 | К1000499 | Кабель 1 kV ТП-465 ворошилова,28
3995 | 1596 | К1000498 | Кабель 1 kV ТП-465 ворошилова,36
3996 | 1597 | К1001090 | Кабель 1 kV ТП-465 ворошилова,40
3997 | 1598 | К1000501 | Кабель 1 kV ТП-466 космонавтов 48
3998 | 1599 | К1000500 | Кабель 1 kV ТП-466 н/в сеть 48,52,54
3999 | 1600 | К1000502 | Кабель 1 kV ТП-466 на котельную
4000 | 1601 | К1000504 | Кабель 1 kV ТП-467 ворошилова,43,55
4001 | 1602 | К1000507 | Кабель 1 kV ТП-467 ворошилова,44
4002 | 1603 | К1000503 | Кабель 1 kV ТП-467 д63
4003 | 1604 | К1000505 | Кабель 1 kV ТП-467 дет.сад
4004 | 1605 | К1000506 | Кабель 1 kV ТП-467 на котельную
4005 | 1606 | К1000509 | Кабель 1 kV ТП-468 д/с №58 д47
4006 | 1607 | К1000508 | Кабель 1 kV ТП-468 д186 стр №31
4007 | 1608 | К1000511 | Кабель 1 kV ТП-468 д37
4008 | 1609 | К1000512 | Кабель 1 kV ТП-468 д39
4009 | 1610 | К1000513 | Кабель 1 kV ТП-468 д92/41
4010 | 1611 | К1001863 | Кабель 1 kV ТП-468 домостроит 35
4011 | 1612 | К1000514 | Кабель 1 kV ТП-468 к оп №5
4012 | 1613 | К100514а | Кабель 1 kV ТП-468 к оп №8
4013 | 1614 | К100514б | Кабель 1 kV ТП-468 оп №6
4014 | 1615 | К1000510 | Кабель 1 kV ТП-468 хоз сарай
4015 | 1616 | К1000515 | Кабель 1 kV ТП-469 на столовую
4016 | 1617 | К1000084 | Кабель 1 kV ТП-47 оп пр революции
4017 | 1618 | К1000083 | Кабель 1 kV ТП-47 оп ф энгельса
4018 | 1619 | К1001815 | Кабель 1 kV ТП-470 асс-1
4019 | 1620 | К1000516 | Кабель 1 kV ТП-470 в на сеть
4020 | 1621 | К1000519 | Кабель 1 kV ТП-471 дом офицеров
4021 | 1622 | К1000518 | Кабель 1 kV ТП-471 на каже
4022 | 1623 | К1000517 | Кабель 1 kV ТП-471 пр револ д38
4023 | 1624 | К1000520 | Кабель 1 kV ТП-472 дет комб
4024 | 1625 | К1000521 | Кабель 1 kV ТП-472 дет комб насос
4025 | 1626 | К1000524 | Кабель 1 kV ТП-472 жд 68
4026 | 1627 | К1000522 | Кабель 1 kV ТП-472 жд 70
4027 | 1628 | К1000523 | Кабель 1 kV ТП-472 жд 70 насосн
4028 | 1629 | К100522а | Кабель 1 kV ТП-472 жд70
4029 | 1630 | К1000525 | Кабель 1 kV ТП-472 ленин пр жд 72
4030 | 1631 | К1000526 | Кабель 1 kV ТП-472 ленин пр жд 74
4031 | 1632 | К1000527 | Кабель 1 kV ТП-472 ленин пр жд 74,76
4032 | 1633 | К1000528 | Кабель 1 kV ТП-473 дет комбинат
4033 | 1634 | К1000530 | Кабель 1 kV ТП-473 домостроит 22
4034 | 1635 | К1000529 | Кабель 1 kV ТП-473 маршака 2
4035 | 1636 | К1001152 | Кабель 1 kV ТП-474 г сибиряков 15
4036 | 1637 | К1001153 | Кабель 1 kV ТП-474 г сибиряков 15а
4037 | 1638 | К1001154 | Кабель 1 kV ТП-474 г сибиряков 19
4038 | 1639 | К1000017 | Кабель 1 kV ТП-474 на сеть
4039 | 1640 | К1000532 | Кабель 1 kV ТП-475 д7,13
4040 | 1641 | К1000531 | Кабель 1 kV ТП-475 тр.павильон
4041 | 1642 | К1000534 | Кабель 1 kV ТП-476 д161,163
4042 | 1643 | К1000535 | Кабель 1 kV ТП-476 на гаражн
4043 | 1644 | К1000533 | Кабель 1 kV ТП-476 теплот.№2
4044 | 1645 | К1000539 | Кабель 1 kV ТП-477 д 151
4045 | 1646 | К1000540 | Кабель 1 kV ТП-477 д 155
4046 | 1647 | К1000537 | Кабель 1 kV ТП-477 д147,157
4047 | 1648 | К1000538 | Кабель 1 kV ТП-477 п стрел д153
4048 | 1649 | К1000536 | Кабель 1 kV ТП-477 столов д145
4049 | 1650 | К1000542 | Кабель 1 kV ТП-478 д е
4050 | 1651 | К1000545 | Кабель 1 kV ТП-478 д12,14
4051 | 1652 | К1000544 | Кабель 1 kV ТП-478 д63
4052 | 1653 | К1000543 | Кабель 1 kV ТП-478 маг №2
4053 | 1654 | К1000541 | Кабель 1 kV ТП-478 т п 68
4054 | 1655 | К1001757 | Кабель 1 kV ТП-480 корп 4
4055 | 1656 | К1001756 | Кабель 1 kV ТП-480 мех фактура
4056 | 1657 | К1001759 | Кабель 1 kV ТП-480 уч корп схи
4057 | 1658 | К1001758 | Кабель 1 kV ТП-480 цтп 5
4058 | 1659 | К1000547 | Кабель 1 kV ТП-481 вывод на сеть
4059 | 1660 | К1000546 | Кабель 1 kV ТП-481 детсад
4060 | 1661 | К1000549 | Кабель 1 kV ТП-481 от д/с до водо
4061 | 1662 | К1000548 | Кабель 1 kV ТП-481 от д/с до котел
4062 | 1663 | К1000554 | Кабель 1 kV ТП-482 жд 129
4063 | 1664 | К1000556 | Кабель 1 kV ТП-482 жд 16/135
4064 | 1665 | К1000555 | Кабель 1 kV ТП-482 жд 180/131
4065 | 1666 | К1000557 | Кабель 1 kV ТП-482 жд135-133
4066 | 1667 | К1000551 | Кабель 1 kV ТП-482 ленин пр жд 127
4067 | 1668 | К1000550 | Кабель 1 kV ТП-482 ленин пр жд125
4068 | 1669 | К1000553 | Кабель 1 kV ТП-482 теплопункт 1
4069 | 1670 | К1000552 | Кабель 1 kV ТП-482 теплопункт 2
4070 | 1671 | К1000560 | Кабель 1 kV ТП-483 детсод
4071 | 1672 | К1000561 | Кабель 1 kV ТП-483 остуж жд14/20
4072 | 1673 | К1000563 | Кабель 1 kV ТП-483 остуж-20-22
4073 | 1674 | К1000562 | Кабель 1 kV ТП-483 теплопункт
4074 | 1675 | К1000558 | Кабель 1 kV ТП-483 шк
4075 | 1676 | К1000559 | Кабель 1 kV ТП-483 шк - тепл
4076 | 1677 | К1000565 | Кабель 1 kV ТП-484 остуж-10
4077 | 1678 | К1000566 | Кабель 1 kV ТП-484 остуж-10-12
4078 | 1679 | К1000564 | Кабель 1 kV ТП-484 остуж-16
4079 | 1680 | К1000571 | Кабель 1 kV ТП-484 остуж-16-18
4080 | 1681 | К1000569 | Кабель 1 kV ТП-484 остуж-20-18
4081 | 1682 | К1000568 | Кабель 1 kV ТП-484 остуж-20-22
4082 | 1683 | К1000567 | Кабель 1 kV ТП-484 остуж-24
4083 | 1684 | К1000570 | Кабель 1 kV ТП-484 остуж-8
4084 | 1685 | К1000578 | Кабель 1 kV ТП-485 дет сад
4085 | 1686 | К1000579 | Кабель 1 kV ТП-485 дет сад
4086 | 1687 | К1000572 | Кабель 1 kV ТП-485 котел
4087 | 1688 | К1001778 | Кабель 1 kV ТП-485 котел
4088 | 1689 | К1000576 | Кабель 1 kV ТП-485 от жд4 до д2
4089 | 1690 | К1000577 | Кабель 1 kV ТП-485 от жд6 до д4
4090 | 1691 | К1000582 | Кабель 1 kV ТП-486 в на сеть
4091 | 1692 | К1000581 | Кабель 1 kV ТП-486 гл к роддому
4092 | 1693 | К1000580 | Кабель 1 kV ТП-486 на котельную
4093 | 1694 | К1001790 | Кабель 1 kV ТП-487 маг 310
4094 | 1695 | К1000583 | Кабель 1 kV ТП-487 шк 53
4095 | 1696 | К1000586 | Кабель 1 kV ТП-488 в на опору
4096 | 1697 | К1000585 | Кабель 1 kV ТП-488 д 139а
4097 | 1698 | К1000584 | Кабель 1 kV ТП-488 к дому 137
4098 | 1699 | К1000587 | Кабель 1 kV ТП-489 жд93
4099 | 1700 | К1000588 | Кабель 1 kV ТП-489 котел
4100 | 1701 | К1001072 | Кабель 1 kV ТП-489 на сеть
4101 | 1702 | К1000087 | Кабель 1 kV ТП-49 в на опору
4102 | 1703 | К1001840 | Кабель 1 kV ТП-491 вывод на сеть
4103 | 1704 | К1000589 | Кабель 1 kV ТП-491 общеж
4104 | 1705 | К1001676 | Кабель 1 kV ТП-495 до опоры 1
4105 | 1706 | К1001678 | Кабель 1 kV ТП-495 до опоры 70
4106 | 1707 | К1001674 | Кабель 1 kV ТП-495 кондитер цех
4107 | 1708 | К1001675 | Кабель 1 kV ТП-495 лесхоз
4108 | 1709 | К1001669 | Кабель 1 kV ТП-495 общ 3
4109 | 1710 | К1001672 | Кабель 1 kV ТП-495 общ 4
4110 | 1711 | К1001670 | Кабель 1 kV ТП-495 общ 5
4111 | 1712 | К1001671 | Кабель 1 kV ТП-495 общ 9
4112 | 1713 | К1001673 | Кабель 1 kV ТП-495 стол 30
4113 | 1714 | К1001677 | Кабель 1 kV ТП-495 студ город
4114 | 1715 | К1000592 | Кабель 1 kV ТП-497 дет сад
4115 | 1716 | К1000590 | Кабель 1 kV ТП-497 на д№1
4116 | 1717 | К1000591 | Кабель 1 kV ТП-497 на котельную
4117 | 1718 | К1000593 | Кабель 1 kV ТП-498 д 55
4118 | 1719 | К1000596 | Кабель 1 kV ТП-498 пож часть
4119 | 1720 | К1000595 | Кабель 1 kV ТП-498 свободы 59
4120 | 1721 | К1000597 | Кабель 1 kV ТП-498 смотр каб энгельса
4121 | 1722 | К1000594 | Кабель 1 kV ТП-498 суф 46 д мод
4122 | 1723 | К1000820 | Кабель 1 kV ТП-499 на сеть
4123 | 1724 | К1000031 | Кабель 1 kV ТП-5 27 никитинская
4124 | 1725 | К1000833 | Кабель 1 kV ТП-5 д18 плехановская
4125 | 1726 | К1000033 | Кабель 1 kV ТП-5 д25,23
4126 | 1727 | К1000032 | Кабель 1 kV ТП-5 д27,25
4127 | 1728 | К1000088 | Кабель 1 kV ТП-50 вывод на сеть
4128 | 1729 | К1000599 | Кабель 1 kV ТП-500 д 3,7
4129 | 1730 | К1000598 | Кабель 1 kV ТП-500 д/с г сибиряков 39
4130 | 1731 | К100600а | Кабель 1 kV ТП-500 маршака дет/сад
4131 | 1732 | К1000600 | Кабель 1 kV ТП-500 маршака жд11
4132 | 1733 | К1000601 | Кабель 1 kV ТП-501 д51
4133 | 1734 | К1000603 | Кабель 1 kV ТП-501 д59
4134 | 1735 | К1002291 | Кабель 1 kV ТП-501 ж/д 41 а г сибиряков
4135 | 1736 | К1000604 | Кабель 1 kV ТП-501 тп 103
4136 | 1737 | К1000602 | Кабель 1 kV ТП-501 школа№75
4137 | 1738 | К1000605 | Кабель 1 kV ТП-502 на шк освещ
4138 | 1739 | К1000607 | Кабель 1 kV ТП-502 на школу
4139 | 1740 | К1000606 | Кабель 1 kV ТП-502 столовая
4140 | 1741 | К1001997 | Кабель 1 kV ТП-505 вывод на сеть
4141 | 1742 | К1000610 | Кабель 1 kV ТП-507 биоцех
4142 | 1743 | К1000608 | Кабель 1 kV ТП-507 вет бак лаб
4143 | 1744 | К1000609 | Кабель 1 kV ТП-507 насосная
4144 | 1745 | К1000612 | Кабель 1 kV ТП-508 ленин пр 110
4145 | 1746 | К1000611 | Кабель 1 kV ТП-508 ленин пр 114
4146 | 1747 | К1000613 | Кабель 1 kV ТП-508 насосн
4147 | 1748 | К1000614 | Кабель 1 kV ТП-508 шк
4148 | 1749 | К1001721 | Кабель 1 kV ТП-509 адм зд увд жел р-она
4149 | 1750 | К1001452 | Кабель 1 kV ТП-509 выв насеть в п56а,56б
4150 | 1751 | К1001453 | Кабель 1 kV ТП-509 выв насеть в п56в,56г
4151 | 1752 | К1002373 | Кабель 1 kV ТП-509 жд 64 б хмельницкого
4152 | 1753 | К1000615 | Кабель 1 kV ТП-509 каб на шк
4153 | 1754 | К1001454 | Кабель 1 kV ТП-509 оп №15котел
4154 | 1755 | К1000090 | Кабель 1 kV ТП-51 переход через ж/д
4155 | 1756 | К1000620 | Кабель 1 kV ТП-510 жд159,маг,стол
4156 | 1757 | К1000616 | Кабель 1 kV ТП-510 жд161
4157 | 1758 | К1000617 | Кабель 1 kV ТП-510 жд161-163
4158 | 1759 | К1000618 | Кабель 1 kV ТП-510 жд163-165
4159 | 1760 | К1000619 | Кабель 1 kV ТП-510 райком
4160 | 1761 | К1000879 | Кабель 1 kV ТП-511 арсенальная 1
4161 | 1762 | К1000623 | Кабель 1 kV ТП-512 автозаправка
4162 | 1763 | К1000628 | Кабель 1 kV ТП-512 д 81 г сибиряков
4163 | 1764 | К1000624 | Кабель 1 kV ТП-512 д69,79
4164 | 1765 | К1000621 | Кабель 1 kV ТП-512 д73
4165 | 1766 | К1000627 | Кабель 1 kV ТП-512 д75
4166 | 1767 | К1000622 | Кабель 1 kV ТП-512 д77
4167 | 1768 | К1000625 | Кабель 1 kV ТП-512 д83
4168 | 1769 | К1000626 | Кабель 1 kV ТП-512 к-фе сибирь
4169 | 1770 | К1002414 | Кабель 1 kV ТП-512 сибиряк 67
4170 | 1771 | К1002413 | Кабель 1 kV ТП-512 сибиряков 67а
4171 | 1772 | К1002412 | Кабель 1 kV ТП-512 янониса 2
4172 | 1773 | К1002137 | Кабель 1 kV ТП-513 г сибиряков 103
4173 | 1774 | К1000634 | Кабель 1 kV ТП-513 д 101/2
4174 | 1775 | К1000629 | Кабель 1 kV ТП-513 д 89 г сибиряков
4175 | 1776 | К1000635 | Кабель 1 kV ТП-513 д10
4176 | 1777 | К1000630 | Кабель 1 kV ТП-513 д12,14,22
4177 | 1778 | К1000632 | Кабель 1 kV ТП-513 д211 магазин
4178 | 1779 | К1000636 | Кабель 1 kV ТП-513 д8 пивбар
4179 | 1780 | К1002138 | Кабель 1 kV ТП-513 медтехника
4180 | 1781 | К1000631 | Кабель 1 kV ТП-513 цтп 105
4181 | 1782 | К1000641 | Кабель 1 kV ТП-514 д/с 100 д95
4182 | 1783 | К1000637 | Кабель 1 kV ТП-514 д85
4183 | 1784 | К1000639 | Кабель 1 kV ТП-514 сеть д 52,53
4184 | 1785 | К1000640 | Кабель 1 kV ТП-514 теплопункт 104
4185 | 1786 | К1000638 | Кабель 1 kV ТП-514 школа
4186 | 1787 | К1000643 | Кабель 1 kV ТП-515 д/ком 66 остуж9
4187 | 1788 | К1000642 | Кабель 1 kV ТП-515 жд 11 остуж
4188 | 1789 | К1002227 | Кабель 1 kV ТП-515 остуж жд5
4189 | 1790 | К1000648 | Кабель 1 kV ТП-515 перевертк жд15
4190 | 1791 | К1000644 | Кабель 1 kV ТП-515 перевертк жд28
4191 | 1792 | К1000646 | Кабель 1 kV ТП-515 перевертк жд30
4192 | 1793 | К1000647 | Кабель 1 kV ТП-515 перевертк жд32
4193 | 1794 | К1000645 | Кабель 1 kV ТП-515 перевертк жд7
4194 | 1795 | К1000880 | Кабель 1 kV ТП-516 кооп техн
4195 | 1796 | К1000881 | Кабель 1 kV ТП-516 кооп техн общ
4196 | 1797 | К1000649 | Кабель 1 kV ТП-517 61,63,56
4197 | 1798 | К1000650 | Кабель 1 kV ТП-517 д55,55а,57
4198 | 1799 | К1000652 | Кабель 1 kV ТП-517 д59
4199 | 1800 | К1000651 | Кабель 1 kV ТП-517 д65
4200 | 1801 | К1002415 | Кабель 1 kV ТП-517 сибиряк 53
4201 | 1802 | К1002416 | Кабель 1 kV ТП-517 сибиряк 53
4202 | 1803 | К1001027 | Кабель 1 kV ТП-518 д33 к 2 г сибир
4203 | 1804 | К1001026 | Кабель 1 kV ТП-518 д33к 1 маг
4204 | 1805 | К1000655 | Кабель 1 kV ТП-518 д35
4205 | 1806 | К1000654 | Кабель 1 kV ТП-518 д41
4206 | 1807 | К1000657 | Кабель 1 kV ТП-518 д43
4207 | 1808 | К1000656 | Кабель 1 kV ТП-518 д45,47
4208 | 1809 | К1000653 | Кабель 1 kV ТП-518 кбо д45
4209 | 1810 | К1001091 | Кабель 1 kV ТП-519 куколкина 31
4210 | 1811 | К1001092 | Кабель 1 kV ТП-519 магазин,ул.Куколкина,29
4211 | 1812 | К1000091 | Кабель 1 kV ТП-52 2 вывод на сеть
4212 | 1813 | К1000787 | Кабель 1 kV ТП-52 опора 72-73
4213 | 1814 | К1000658 | Кабель 1 kV ТП-520 вывод на сеть
4214 | 1815 | К1000662 | Кабель 1 kV ТП-521 вывод на сеть
4215 | 1816 | К1000659 | Кабель 1 kV ТП-521 детсад жд167
4216 | 1817 | К1000661 | Кабель 1 kV ТП-521 жд 167
4217 | 1818 | К1000660 | Кабель 1 kV ТП-521 универмаг жд169
4218 | 1819 | К1000665 | Кабель 1 kV ТП-522 д/комб
4219 | 1820 | К1000663 | Кабель 1 kV ТП-522 до н/в оп к д 23
4220 | 1821 | К1000668 | Кабель 1 kV ТП-522 до н/в оп к д 58,60
4221 | 1822 | К1000664 | Кабель 1 kV ТП-522 жд 27
4222 | 1823 | К1000667 | Кабель 1 kV ТП-522 жд 54,56
4223 | 1824 | К1000666 | Кабель 1 kV ТП-522 жд 56
4224 | 1825 | К1001540 | Кабель 1 kV ТП-522 перев жд26,25,24
4225 | 1826 | К1001541 | Кабель 1 kV ТП-522 перев жд60
4226 | 1827 | К1001349 | Кабель 1 kV ТП-523 лен пр жд 55,53
4227 | 1828 | К1002186 | Кабель 1 kV ТП-523 лен пр жд 57
4228 | 1829 | К1001350 | Кабель 1 kV ТП-523 лен пр жд 63
4229 | 1830 | К1000670 | Кабель 1 kV ТП-524 жд 149 библ
4230 | 1831 | К1000669 | Кабель 1 kV ТП-524 жд 155
4231 | 1832 | К1000671 | Кабель 1 kV ТП-524 кафе жд 152/2
4232 | 1833 | К1000884 | Кабель 1 kV ТП-525 арзамасская жд 21
4233 | 1834 | К1000882 | Кабель 1 kV ТП-525 жд 81см-ном лен пр
4234 | 1835 | К1000883 | Кабель 1 kV ТП-525 лен пр жд 79
4235 | 1836 | К1000094 | Кабель 1 kV ТП-53 д19 пр револ
4236 | 1837 | К1000092 | Кабель 1 kV ТП-53 д5 арсенальная
4237 | 1838 | К1000093 | Кабель 1 kV ТП-53 технол институт
4238 | 1839 | К1000672 | Кабель 1 kV ТП-531 г сибиряков 23
4239 | 1840 | К1000683 | Кабель 1 kV ТП-531 д29-до 31
4240 | 1841 | К1000681 | Кабель 1 kV ТП-531 до теплопункта
4241 | 1842 | К1000673 | Кабель 1 kV ТП-531 маршака 17
4242 | 1843 | К1000680 | Кабель 1 kV ТП-531 маршака 19
4243 | 1844 | К1000677 | Кабель 1 kV ТП-531 маршака 21
4244 | 1845 | К1000676 | Кабель 1 kV ТП-531 маршака 23
4245 | 1846 | К1000679 | Кабель 1 kV ТП-531 насосная 21
4246 | 1847 | К1000678 | Кабель 1 kV ТП-531 сибиряков 23
4247 | 1848 | К1000675 | Кабель 1 kV ТП-531 сибиряков 25
4248 | 1849 | К1000674 | Кабель 1 kV ТП-531 сибиряков 27
4249 | 1850 | К1000682 | Кабель 1 kV ТП-531 сибиряков 29
4250 | 1851 | К1002125 | Кабель 1 kV ТП-532 перев жд 32
4251 | 1852 | К1000684 | Кабель 1 kV ТП-532 школа
4252 | 1853 | К1001261 | Кабель 1 kV ТП-537 жд 13
4253 | 1854 | К1000685 | Кабель 1 kV ТП-537 кинотеатр
4254 | 1855 | К1000688 | Кабель 1 kV ТП-538 д44
4255 | 1856 | К1000689 | Кабель 1 kV ТП-538 д45,47
4256 | 1857 | К1000687 | Кабель 1 kV ТП-538 сибиряков 89,91
4257 | 1858 | К1000686 | Кабель 1 kV ТП-538 сибиряков 97,93
4258 | 1859 | К1001159 | Кабель 1 kV ТП-539 атс 1
4259 | 1860 | К1000095 | Кабель 1 kV ТП-54 вывод на сеть
4260 | 1861 | К1000691 | Кабель 1 kV ТП-540 лен пр жд139
4261 | 1862 | К1000692 | Кабель 1 kV ТП-540 м-н жд 141 маг
4262 | 1863 | К1000690 | Кабель 1 kV ТП-540 остужева жд 11,17
4263 | 1864 | К1001256 | Кабель 1 kV ТП-546 50 сов р-он баня
4264 | 1865 | К1001446 | Кабель 1 kV ТП-546 вывод на сеть
4265 | 1866 | К1000693 | Кабель 1 kV ТП-548 детсад
4266 | 1867 | К1000806 | Кабель 1 kV ТП-548 на сеть
4267 | 1868 | К1001066 | Кабель 1 kV ТП-549 жд 30
4268 | 1869 | К1001065 | Кабель 1 kV ТП-549 жд 34
4269 | 1870 | К1000096 | Кабель 1 kV ТП-55 вывод на сеть
4270 | 1871 | К1000699 | Кабель 1 kV ТП-550 вдоль д 136
4271 | 1872 | К1000700 | Кабель 1 kV ТП-550 вдоль д 138
4272 | 1873 | К1000695 | Кабель 1 kV ТП-550 жд 17
4273 | 1874 | К1000694 | Кабель 1 kV ТП-550 жд 19
4274 | 1875 | К1000696 | Кабель 1 kV ТП-550 кафе
4275 | 1876 | К1002222 | Кабель 1 kV ТП-550 ленин пр жд134
4276 | 1877 | К1000698 | Кабель 1 kV ТП-550 ленин пр жд136
4277 | 1878 | К1000697 | Кабель 1 kV ТП-550 ленин пр жд138
4278 | 1879 | К1000701 | Кабель 1 kV ТП-550 от д 138 до грп
4279 | 1880 | К1002223 | Кабель 1 kV ТП-550 поликл жд 134
4280 | 1881 | К1000703 | Кабель 1 kV ТП-551 вдоль д 146
4281 | 1882 | К1000702 | Кабель 1 kV ТП-551 жд 146
4282 | 1883 | К1002228 | Кабель 1 kV ТП-551 ленин пр жд 148
4283 | 1884 | К1001825 | Кабель 1 kV ТП-552 выв на сеть в ст степан
4284 | 1885 | К1001824 | Кабель 1 kV ТП-552 выв на сеть в ст чекис
4285 | 1886 | К1000705 | Кабель 1 kV ТП-553 до д/комб
4286 | 1887 | К1000704 | Кабель 1 kV ТП-553 остуж жд24
4287 | 1888 | К1002381 | Кабель 1 kV ТП-553 остуж жд28
4288 | 1889 | К1000706 | Кабель 1 kV ТП-553 теплопункт
4289 | 1890 | К1000708 | Кабель 1 kV ТП-554 остуж жд30
4290 | 1891 | К1000709 | Кабель 1 kV ТП-554 остуж жд30-32
4291 | 1892 | К1000707 | Кабель 1 kV ТП-554 остуж жд32
4292 | 1893 | К1000710 | Кабель 1 kV ТП-554 остуж жд34
4293 | 1894 | К1002382 | Кабель 1 kV ТП-554 остуж жд36
4294 | 1895 | К1000711 | Кабель 1 kV ТП-554 теплопункт
4295 | 1896 | К1002229 | Кабель 1 kV ТП-555 остуж я/с №120
4296 | 1897 | К1000712 | Кабель 1 kV ТП-555 остуж жд42
4297 | 1898 | К1000714 | Кабель 1 kV ТП-555 остуж жд42 вдоль дома
4298 | 1899 | К1000713 | Кабель 1 kV ТП-555 остуж жд44
4299 | 1900 | К1000720 | Кабель 1 kV ТП-556 вдоль дома 35
4300 | 1901 | К1000718 | Кабель 1 kV ТП-556 вдоль дома 50
4301 | 1902 | К1000719 | Кабель 1 kV ТП-556 минская д35
4302 | 1903 | К1000715 | Кабель 1 kV ТП-556 остуж жд46
4303 | 1904 | К1000716 | Кабель 1 kV ТП-556 остуж жд46-48
4304 | 1905 | К1000717 | Кабель 1 kV ТП-556 остуж жд50
4305 | 1906 | К101462а | Кабель 1 kV ТП-556 остужева жд 32а
4306 | 1907 | К1000726 | Кабель 1 kV ТП-557 вдоль дома 144
4307 | 1908 | К1000725 | Кабель 1 kV ТП-557 лен жд 144
4308 | 1909 | К1000724 | Кабель 1 kV ТП-557 лен пр жд 142
4309 | 1910 | К1000727 | Кабель 1 kV ТП-557 ленинградская д25
4310 | 1911 | К1000721 | Кабель 1 kV ТП-557 минская жд 21
4311 | 1912 | К1000885 | Кабель 1 kV ТП-557 минская жд 27
4312 | 1913 | К1000723 | Кабель 1 kV ТП-557 минская жд 29
4313 | 1914 | К1000722 | Кабель 1 kV ТП-557 минская жд 31
4314 | 1915 | К1000728 | Кабель 1 kV ТП-557 школа 78
4315 | 1916 | К1000730 | Кабель 1 kV ТП-558 дет сад
4316 | 1917 | К1001021 | Кабель 1 kV ТП-558 кольцовская 17
4317 | 1918 | К1001022 | Кабель 1 kV ТП-558 студ 30,кольц 12,14а
4318 | 1919 | К1000729 | Кабель 1 kV ТП-558 студенческая 30
4319 | 1920 | К1000097 | Кабель 1 kV ТП-56 ж/д плехан
4320 | 1921 | К1000098 | Кабель 1 kV ТП-56 мостков пр. 46
4321 | 1922 | К1000732 | Кабель 1 kV ТП-560 грп
4322 | 1923 | К1001760 | Кабель 1 kV ТП-560 общ 5
4323 | 1924 | К1000731 | Кабель 1 kV ТП-560 общ 7
4324 | 1925 | К1001761 | Кабель 1 kV ТП-560 общ 7
4325 | 1926 | К1000733 | Кабель 1 kV ТП-561 машиносчет
4326 | 1927 | К1000737 | Кабель 1 kV ТП-562 молодогвардейц 11
4327 | 1928 | К1000736 | Кабель 1 kV ТП-562 молодогвардейц 13
4328 | 1929 | К1000738 | Кабель 1 kV ТП-562 молодогвардейц 15
4329 | 1930 | К100738а | Кабель 1 kV ТП-562 молодогвардейц 15
4330 | 1931 | К1000735 | Кабель 1 kV ТП-562 молодогвардейц 7
4331 | 1932 | К1000734 | Кабель 1 kV ТП-562 шк №17
4332 | 1933 | К1000743 | Кабель 1 kV ТП-563 36,34,32
4333 | 1934 | К1000742 | Кабель 1 kV ТП-563 кафе 24
4334 | 1935 | К1000739 | Кабель 1 kV ТП-563 на д8
4335 | 1936 | К1000745 | Кабель 1 kV ТП-563 на свалку
4336 | 1937 | К1000744 | Кабель 1 kV ТП-563 на сеть
4337 | 1938 | К1000786 | Кабель 1 kV ТП-563 насос цтп
4338 | 1939 | К1001347 | Кабель 1 kV ТП-563 патриотов 14
4339 | 1940 | К1000741 | Кабель 1 kV ТП-563 радиоузел
4340 | 1941 | К1000740 | Кабель 1 kV ТП-563 тпу 61
4341 | 1942 | К1000746 | Кабель 1 kV ТП-563 цтп 63
4342 | 1943 | К1000749 | Кабель 1 kV ТП-564 г сибир 48,50
4343 | 1944 | К1000750 | Кабель 1 kV ТП-564 г сибир 52
4344 | 1945 | К1001697 | Кабель 1 kV ТП-564 патриотов 2
4345 | 1946 | К1002173 | Кабель 1 kV ТП-564 патриотов 2а
4346 | 1947 | К1000748 | Кабель 1 kV ТП-564 патриотов 4
4347 | 1948 | К1000747 | Кабель 1 kV ТП-564 патриотов 6
4348 | 1949 | К1002174 | Кабель 1 kV ТП-564 хлеб 2а
4349 | 1950 | К1000754 | Кабель 1 kV ТП-565 44,48,50
4350 | 1951 | К1000755 | Кабель 1 kV ТП-565 г сибир 46
4351 | 1952 | К1000753 | Кабель 1 kV ТП-565 д40
4352 | 1953 | К1000866 | Кабель 1 kV ТП-565 насос ст
4353 | 1954 | К1000751 | Кабель 1 kV ТП-565 тепл.п.62
4354 | 1955 | К1000756 | Кабель 1 kV ТП-566 г сибир 24
4355 | 1956 | К1001265 | Кабель 1 kV ТП-566 дундича 11
4356 | 1957 | К1001557 | Кабель 1 kV ТП-567 дундича 9
4357 | 1958 | К1000760 | Кабель 1 kV ТП-567 цтп 61
4358 | 1959 | К1000099 | Кабель 1 kV ТП-57 вывод на сеть
4359 | 1960 | К1001253 | Кабель 1 kV ТП-57 вывод на сеть
4360 | 1961 | К1002226 | Кабель 1 kV ТП-57 лен пр жд205
4361 | 1962 | К1001906 | Кабель 1 kV ТП-57 лен пр общ
4362 | 1963 | К1000967 | Кабель 1 kV ТП-571 жд 10/2
4363 | 1964 | К1000970 | Кабель 1 kV ТП-571 жд 10/3
4364 | 1965 | К1000969 | Кабель 1 kV ТП-571 жд 10/4
4365 | 1966 | К1000971 | Кабель 1 kV ТП-571 жд 10/5
4366 | 1967 | К1000972 | Кабель 1 kV ТП-571 жд 23а
4367 | 1968 | К1000968 | Кабель 1 kV ТП-571 жд 6/4
4368 | 1969 | К1002230 | Кабель 1 kV ТП-573 жд 19 з космодем
4369 | 1970 | К1002231 | Кабель 1 kV ТП-573 жд 19 поликл
4370 | 1971 | К1001028 | Кабель 1 kV ТП-573 лен пр жд 177
4371 | 1972 | К1002232 | Кабель 1 kV ТП-573 ленин проспект а/с №128
4372 | 1973 | К1000762 | Кабель 1 kV ТП-574 жд 185
4373 | 1974 | К1000763 | Кабель 1 kV ТП-574 жд 187
4374 | 1975 | К1000761 | Кабель 1 kV ТП-574 теплопункт
4375 | 1976 | К1000887 | Кабель 1 kV ТП-575 25 января жд 72
4376 | 1977 | К1000886 | Кабель 1 kV ТП-575 жд189
4377 | 1978 | К1000765 | Кабель 1 kV ТП-576 жд 165
4378 | 1979 | К1000766 | Кабель 1 kV ТП-576 жд 195-193
4379 | 1980 | К1000764 | Кабель 1 kV ТП-576 жд 9
4380 | 1981 | К1002409 | Кабель 1 kV ТП-577 дундич 21
4381 | 1982 | К1000242 | Кабель 1 kV ТП-577 дундич 23
4382 | 1983 | К1001115 | Кабель 1 kV ТП-577 комб 122
4383 | 1984 | К1002454 | Кабель 1 kV ТП-577 молодогв 12
4384 | 1985 | К1002455 | Кабель 1 kV ТП-577 молодогв 14
4385 | 1986 | К1001114 | Кабель 1 kV ТП-578 маг д38
4386 | 1987 | К1000807 | Кабель 1 kV ТП-578 на сеть
4387 | 1988 | К1001113 | Кабель 1 kV ТП-578 почта 13
4388 | 1989 | К1002456 | Кабель 1 kV ТП-578 проспект патриот 40
4389 | 1990 | К1002457 | Кабель 1 kV ТП-579 молодогв 10
4390 | 1991 | К1001252 | Кабель 1 kV ТП-57А вывод на сеть
4391 | 1992 | К1000100 | Кабель 1 kV ТП-58 вывод на сеть
4392 | 1993 | К1000101 | Кабель 1 kV ТП-58 школа
4393 | 1994 | К1001595 | Кабель 1 kV ТП-583 домостроит 57
4394 | 1995 | К1001596 | Кабель 1 kV ТП-583 домостроит 59
4395 | 1996 | К1001597 | Кабель 1 kV ТП-583 домостроит 61
4396 | 1997 | К1001598 | Кабель 1 kV ТП-583 домостроит 77
4397 | 1998 | К1001599 | Кабель 1 kV ТП-583 домостроит 79
4398 | 1999 | К1000114 | Кабель 1 kV ТП-585 на сеть вывод
4399 | 2000 | К1000767 | Кабель 1 kV ТП-586 вывод на сеть
4400 | 2001 | К1001348 | Кабель 1 kV ТП-589 на сеть
4401 | 2002 | К1000769 | Кабель 1 kV ТП-591 вывод в ст лесной
4402 | 2003 | К1000768 | Кабель 1 kV ТП-591 вывод на оп в ст красн
4403 | 2004 | К1001461 | Кабель 1 kV ТП-592 на сеть вывод
4404 | 2005 | К1002069 | Кабель 1 kV ТП-593 масловка поссовет
4405 | 2006 | К1000770 | Кабель 1 kV ТП-593 на сеть вывод
4406 | 2007 | К1001707 | Кабель 1 kV ТП-594 масловка амбулат
4407 | 2008 | К1000808 | Кабель 1 kV ТП-594 на сеть вывод
4408 | 2009 | К1000821 | Кабель 1 kV ТП-595 на сеть вывод
4409 | 2010 | К1000771 | Кабель 1 kV ТП-598 казарма
4410 | 2011 | К1001004 | Кабель 1 kV ТП-6 42энгельса
4411 | 2012 | К1000035 | Кабель 1 kV ТП-6 гэс
4412 | 2013 | К1000783 | Кабель 1 kV ТП-6 д30
4413 | 2014 | К1001285 | Кабель 1 kV ТП-6 д32
4414 | 2015 | К1001289 | Кабель 1 kV ТП-6 д34
4415 | 2016 | К1001716 | Кабель 1 kV ТП-600 ленин пр д94/3-50
4416 | 2017 | К1001158 | Кабель 1 kV ТП-600 ленин пр д94/6
4417 | 2018 | К1001717 | Кабель 1 kV ТП-600 ленин пр жд 50а,50,48,4
4418 | 2019 | К1001714 | Кабель 1 kV ТП-600 ленин пр жд94
4419 | 2020 | К1001715 | Кабель 1 kV ТП-600 ленин пр жд94-94/2-94/3
4420 | 2021 | К1001157 | Кабель 1 kV ТП-601 на сеть вывод
4421 | 2022 | К1000772 | Кабель 1 kV ТП-603 на сеть вывод
4422 | 2023 | К1000773 | Кабель 1 kV ТП-605 грп
4423 | 2024 | К1000774 | Кабель 1 kV ТП-605 ж/д
4424 | 2025 | К1000889 | Кабель 1 kV ТП-605 маг №24а
4425 | 2026 | К1000891 | Кабель 1 kV ТП-605 почта 7
4426 | 2027 | К1000890 | Кабель 1 kV ТП-605 путиловская 7
4427 | 2028 | К1000888 | Кабель 1 kV ТП-605 школа
4428 | 2029 | К1000892 | Кабель 1 kV ТП-606 24а,б,5а
4429 | 2030 | К1000893 | Кабель 1 kV ТП-606 д5 на опору
4430 | 2031 | К1000894 | Кабель 1 kV ТП-606 магазин 1
4431 | 2032 | К1000895 | Кабель 1 kV ТП-606 путиловская 1
4432 | 2033 | К1000775 | Кабель 1 kV ТП-606 цтп 42
4433 | 2034 | К1002144 | Кабель 1 kV ТП-606 цтп-13
4434 | 2035 | К1000776 | Кабель 1 kV ТП-607 сибир 8,10,12,14,16
4435 | 2036 | К1000898 | Кабель 1 kV ТП-608 д10
4436 | 2037 | К1000896 | Кабель 1 kV ТП-608 д8 библ
4437 | 2038 | К1000897 | Кабель 1 kV ТП-608 моравская 14
4438 | 2039 | К1002410 | Кабель 1 kV ТП-608 моравская 2
4439 | 2040 | К1002143 | Кабель 1 kV ТП-608 моравская 6
4440 | 2041 | К1000901 | Кабель 1 kV ТП-609 д20
4441 | 2042 | К1000902 | Кабель 1 kV ТП-609 д22
4442 | 2043 | К1000900 | Кабель 1 kV ТП-609 д24
4443 | 2044 | К1000903 | Кабель 1 kV ТП-609 маг д 22
4444 | 2045 | К1001112 | Кабель 1 kV ТП-609 марав. 24
4445 | 2046 | К1000899 | Кабель 1 kV ТП-609 цтп 41
4446 | 2047 | К1000102 | Кабель 1 kV ТП-61 на сеть
4447 | 2048 | К1000904 | Кабель 1 kV ТП-610 морав. 28
4448 | 2049 | К1000973 | Кабель 1 kV ТП-612 жд 73 кв27
4449 | 2050 | К1000975 | Кабель 1 kV ТП-612 жд69 кв27
4450 | 2051 | К1000974 | Кабель 1 kV ТП-612 ильича жд142
4451 | 2052 | К1001566 | Кабель 1 kV ТП-612 ильича жд150
4452 | 2053 | К1002352 | Кабель 1 kV ТП-612 ильича жд75
4453 | 2054 | К1001567 | Кабель 1 kV ТП-612 ленин пр жд105/7
4454 | 2055 | К1001109 | Кабель 1 kV ТП-612 ст больш жд 96
4455 | 2056 | К1002383 | Кабель 1 kV ТП-612 ст больш жд 98
4456 | 2057 | К1000976 | Кабель 1 kV ТП-612 цтп1 кв27
4457 | 2058 | К1000905 | Кабель 1 kV ТП-613 жд 51
4458 | 2059 | К1000777 | Кабель 1 kV ТП-615 на сеть
4459 | 2060 | К1000977 | Кабель 1 kV ТП-615 на сеть
4460 | 2061 | К1001440 | Кабель 1 kV ТП-618 б хмельницкого 56 д/с
4461 | 2062 | К1001063 | Кабель 1 kV ТП-619 жд 37
4462 | 2063 | К1000778 | Кабель 1 kV ТП-619 жд 51
4463 | 2064 | К1000103 | Кабель 1 kV ТП-62 на опору
4464 | 2065 | К1000779 | Кабель 1 kV ТП-620 на сеть вывод
4465 | 2066 | К1000780 | Кабель 1 kV ТП-621 на сеть вывод
4466 | 2067 | К1000809 | Кабель 1 kV ТП-622 на сеть вывод
4467 | 2068 | К1001891 | Кабель 1 kV ТП-627 пож. депо
4468 | 2069 | К1000979 | Кабель 1 kV ТП-632 жд 4/1
4469 | 2070 | К1000909 | Кабель 1 kV ТП-632 жд 6/1
4470 | 2071 | К1000907 | Кабель 1 kV ТП-632 жд 6/2
4471 | 2072 | К1000908 | Кабель 1 kV ТП-632 жд 6/3
4472 | 2073 | К1000978 | Кабель 1 kV ТП-632 жд 8/1
4473 | 2074 | К1000906 | Кабель 1 kV ТП-632 жд 8/2
4474 | 2075 | К1000910 | Кабель 1 kV ТП-632 цтп 109
4475 | 2076 | К1000980 | Кабель 1 kV ТП-633 шк 47
4476 | 2077 | К1000913 | Кабель 1 kV ТП-634 жд 61
4477 | 2078 | К1000982 | Кабель 1 kV ТП-634 жд 63
4478 | 2079 | К1000981 | Кабель 1 kV ТП-634 жд 65
4479 | 2080 | К1000912 | Кабель 1 kV ТП-634 жд 67
4480 | 2081 | К1000914 | Кабель 1 kV ТП-634 жд 69
4481 | 2082 | К1000911 | Кабель 1 kV ТП-634 цтп 110
4482 | 2083 | К1001543 | Кабель 1 kV ТП-635 жд 3
4483 | 2084 | К1001699 | Кабель 1 kV ТП-635 жд 9
4484 | 2085 | К1001842 | Кабель 1 kV ТП-635 кафе аврора
4485 | 2086 | К1001843 | Кабель 1 kV ТП-635 хользун жд3
4486 | 2087 | К1002187 | Кабель 1 kV ТП-635 шишкова жд71
4487 | 2088 | К1000917 | Кабель 1 kV ТП-636 жд 29
4488 | 2089 | К1000918 | Кабель 1 kV ТП-636 жд 31
4489 | 2090 | К1001232 | Кабель 1 kV ТП-636 жд 33
4490 | 2091 | К1000919 | Кабель 1 kV ТП-636 жд 37
4491 | 2092 | К1001231 | Кабель 1 kV ТП-636 маг жд 33
4492 | 2093 | К1000920 | Кабель 1 kV ТП-636 цтп 107
4493 | 2094 | К1002219 | Кабель 1 kV ТП-637 встроен в пом жд 82
4494 | 2095 | К1002220 | Кабель 1 kV ТП-637 жд 41
4495 | 2096 | К1002218 | Кабель 1 kV ТП-637 жд 82
4496 | 2097 | К1002217 | Кабель 1 kV ТП-637 маг орбита
4497 | 2098 | К1002221 | Кабель 1 kV ТП-637 цтп
4498 | 2099 | К1000921 | Кабель 1 kV ТП-640 3 интер 31
4499 | 2100 | К1000922 | Кабель 1 kV ТП-640 желяб. 46
4500 | 2101 | К1000923 | Кабель 1 kV ТП-641 котел.
4501 | 2102 | К100923а | Кабель 1 kV ТП-641 котел.
4502 | 2103 | К1000926 | Кабель 1 kV ТП-643 переверт жд 11
4503 | 2104 | К1000925 | Кабель 1 kV ТП-643 переверт жд15
4504 | 2105 | К1000924 | Кабель 1 kV ТП-643 переверт жд17
4505 | 2106 | К1000930 | Кабель 1 kV ТП-644 остуж д 8а кв 44
4506 | 2107 | К1000983 | Кабель 1 kV ТП-644 остуж д1а кв44
4507 | 2108 | К1000928 | Кабель 1 kV ТП-644 остуж жд 3а
4508 | 2109 | К1000929 | Кабель 1 kV ТП-644 цтпс вост р-он кв 44
4509 | 2110 | К1000931 | Кабель 1 kV ТП-645 25 января жд 10
4510 | 2111 | К1002385 | Кабель 1 kV ТП-645 25 января жд2
4511 | 2112 | К1002386 | Кабель 1 kV ТП-645 25 января жд2а
4512 | 2113 | К1000933 | Кабель 1 kV ТП-645 кнс
4513 | 2114 | К1002384 | Кабель 1 kV ТП-645 остуж жд
4514 | 2115 | К1000932 | Кабель 1 kV ТП-645 цтп 2/44
4515 | 2116 | К1000985 | Кабель 1 kV ТП-646 25 января жд14
4516 | 2117 | К1000935 | Кабель 1 kV ТП-646 25 января жд16
4517 | 2118 | К1000934 | Кабель 1 kV ТП-646 25 января жд18
4518 | 2119 | К1000936 | Кабель 1 kV ТП-646 25 января жд8
4519 | 2120 | К1000986 | Кабель 1 kV ТП-647 25 января жд20
4520 | 2121 | К1000987 | Кабель 1 kV ТП-647 25 января жд22
4521 | 2122 | К1000988 | Кабель 1 kV ТП-647 25 января жд24
4522 | 2123 | К1001268 | Кабель 1 kV ТП-647 25 января жд28
4523 | 2124 | К1001116 | Кабель 1 kV ТП-647 25 января жд30
4524 | 2125 | К1000810 | Кабель 1 kV ТП-648 на сеть
4525 | 2126 | К1001542 | Кабель 1 kV ТП-655 на сеть
4526 | 2127 | К1001123 | Кабель 1 kV ТП-657 на сеть вывод
4527 | 2128 | К1001073 | Кабель 1 kV ТП-658 на сеть
4528 | 2129 | К1001424 | Кабель 1 kV ТП-659 на сеть
4529 | 2130 | К1001738 | Кабель 1 kV ТП-66 агрохим лаборат
4530 | 2131 | К1001739 | Кабель 1 kV ТП-66 дом науки
4531 | 2132 | К1001740 | Кабель 1 kV ТП-66 котел дом науки
4532 | 2133 | К1001737 | Кабель 1 kV ТП-66 общежит 3
4533 | 2134 | К1001736 | Кабель 1 kV ТП-66 стол 35
4534 | 2135 | К1000941 | Кабель 1 kV ТП-660 грп
4535 | 2136 | К1000937 | Кабель 1 kV ТП-660 дом 5
4536 | 2137 | К1000938 | Кабель 1 kV ТП-660 дом 5
4537 | 2138 | К1000940 | Кабель 1 kV ТП-660 цтп-58
4538 | 2139 | К1001120 | Кабель 1 kV ТП-660 шевцов. 1
4539 | 2140 | К1001698 | Кабель 1 kV ТП-660 шендр 1
4540 | 2141 | К1000939 | Кабель 1 kV ТП-660 шендр 3
4541 | 2142 | К1000989 | Кабель 1 kV ТП-661 краснозв. 12
4542 | 2143 | К1000942 | Кабель 1 kV ТП-661 краснозв. 14
4543 | 2144 | К1001364 | Кабель 1 kV ТП-661 краснозв. 2
4544 | 2145 | К1000943 | Кабель 1 kV ТП-661 краснозв. 4
4545 | 2146 | К1001864 | Кабель 1 kV ТП-661 краснозв. 4
4546 | 2147 | К1001865 | Кабель 1 kV ТП-661 краснозв. 6
4547 | 2148 | К1000944 | Кабель 1 kV ТП-662 краснозв. 16
4548 | 2149 | К1000945 | Кабель 1 kV ТП-662 краснозв. 18
4549 | 2150 | К1000946 | Кабель 1 kV ТП-662 краснозв. 22
4550 | 2151 | К1000947 | Кабель 1 kV ТП-662 краснозв. 24
4551 | 2152 | К1001621 | Кабель 1 kV ТП-662 краснозв. 26
4552 | 2153 | К1000948 | Кабель 1 kV ТП-663 краснозв. 28
4553 | 2154 | К1000949 | Кабель 1 kV ТП-663 краснозв. 38
4554 | 2155 | К1000990 | Кабель 1 kV ТП-663 краснозв. 40
4555 | 2156 | К1001622 | Кабель 1 kV ТП-663 краснозв. 42
4556 | 2157 | К1000950 | Кабель 1 kV ТП-664 краснозв. 32
4557 | 2158 | К1001459 | Кабель 1 kV ТП-664 морав 44
4558 | 2159 | К1000992 | Кабель 1 kV ТП-664 морав 46
4559 | 2160 | К1000951 | Кабель 1 kV ТП-664 морав.42
4560 | 2161 | К1000991 | Кабель 1 kV ТП-664 морав.50
4561 | 2162 | К1000952 | Кабель 1 kV ТП-664 цтп-60
4562 | 2163 | К1000811 | Кабель 1 kV ТП-667 на сеть
4563 | 2164 | К1001043 | Кабель 1 kV ТП-668 медсанчасть
4564 | 2165 | К1000106 | Кабель 1 kV ТП-67 вывод на сеть
4565 | 2166 | К1001269 | Кабель 1 kV ТП-672 войково 8
4566 | 2167 | К1001045 | Кабель 1 kV ТП-672 желяб 17
4567 | 2168 | К1001107 | Кабель 1 kV ТП-672 желяб.15
4568 | 2169 | К1000955 | Кабель 1 kV ТП-672 жск насосн
4569 | 2170 | К1000953 | Кабель 1 kV ТП-672 жск протон
4570 | 2171 | К1000954 | Кабель 1 kV ТП-672 насосная
4571 | 2172 | К1001104 | Кабель 1 kV ТП-672 средне-москов 73
4572 | 2173 | К1001023 | Кабель 1 kV ТП-678 между н/в опорами
4573 | 2174 | К1002107 | Кабель 1 kV ТП-680 жд 6а
4574 | 2175 | К1002108 | Кабель 1 kV ТП-680 жд 6а
4575 | 2176 | К1002109 | Кабель 1 kV ТП-680 жд 6а
4576 | 2177 | К1000812 | Кабель 1 kV ТП-680 на сеть
4577 | 2178 | К1000813 | Кабель 1 kV ТП-680 на сеть
4578 | 2179 | К1000814 | Кабель 1 kV ТП-681 на сеть
4579 | 2180 | К1000956 | Кабель 1 kV ТП-681 школа
4580 | 2181 | К1000817 | Кабель 1 kV ТП-683 на сеть
4581 | 2182 | К1002274 | Кабель 1 kV ТП-684 жд 1а
4582 | 2183 | К1001106 | Кабель 1 kV ТП-684 жд 20
4583 | 2184 | К1000818 | Кабель 1 kV ТП-684 на сеть
4584 | 2185 | К100812а | Кабель 1 kV ТП-684 на сеть
4585 | 2186 | К1002275 | Кабель 1 kV ТП-684 цтп-11
4586 | 2187 | К1002151 | Кабель 1 kV ТП-685 232 стрел див жд4
4587 | 2188 | К1002110 | Кабель 1 kV ТП-685 защ родины жд24
4588 | 2189 | К1000815 | Кабель 1 kV ТП-686 на сеть
4589 | 2190 | К1000819 | Кабель 1 kV ТП-686 на сеть
4590 | 2191 | К1001259 | Кабель 1 kV ТП-687 библиот 18а
4591 | 2192 | К1001258 | Кабель 1 kV ТП-687 земнухово 18
4592 | 2193 | К1001257 | Кабель 1 kV ТП-687 цтп
4593 | 2194 | К1000957 | Кабель 1 kV ТП-689 на сеть вывод
4594 | 2195 | К1000958 | Кабель 1 kV ТП-689 на сеть вывод
4595 | 2196 | К1000107 | Кабель 1 kV ТП-69 2 вывода на сеть
4596 | 2197 | К1000108 | Кабель 1 kV ТП-69 школа
4597 | 2198 | К1001480 | Кабель 1 kV ТП-690 челюск 136,атс
4598 | 2199 | К1000995 | Кабель 1 kV ТП-692 д 14 кв 7
4599 | 2200 | К1001167 | Кабель 1 kV ТП-692 морав 60
4600 | 2201 | К1000996 | Кабель 1 kV ТП-692 цтп 55 кв 7
4601 | 2202 | К1000994 | Кабель 1 kV ТП-692 шендрик 12
4602 | 2203 | К1002411 | Кабель 1 kV ТП-693 морав 68
4603 | 2204 | К1000998 | Кабель 1 kV ТП-694 д7 кв7
4604 | 2205 | К1001140 | Кабель 1 kV ТП-694 д74 с библ
4605 | 2206 | К1000999 | Кабель 1 kV ТП-694 д9 кв7
4606 | 2207 | К1001141 | Кабель 1 kV ТП-694 морав72
4607 | 2208 | К1001892 | Кабель 1 kV ТП-695 перхор 1
4608 | 2209 | К1001893 | Кабель 1 kV ТП-695 перхор 1а
4609 | 2210 | К1001031 | Кабель 1 kV ТП-695 перхор 3 кв7
4610 | 2211 | К1001030 | Кабель 1 kV ТП-695 цтп 56 кв7
4611 | 2212 | К1001029 | Кабель 1 kV ТП-695 шевцов. 2
4612 | 2213 | К1001127 | Кабель 1 kV ТП-696 до тепл
4613 | 2214 | К101127а | Кабель 1 kV ТП-696 от шк. до х.бл.
4614 | 2215 | К101127б | Кабель 1 kV ТП-696 шк. шендр.в
4615 | 2216 | К1001000 | Кабель 1 kV ТП-697 д 5 кв7
4616 | 2217 | К1001867 | Кабель 1 kV ТП-697 стамат полик
4617 | 2218 | К1001002 | Кабель 1 kV ТП-697 цтп
4618 | 2219 | К1001001 | Кабель 1 kV ТП-697 шевц 11 кв7
4619 | 2220 | К1001124 | Кабель 1 kV ТП-697 шевц 9
4620 | 2221 | К1001866 | Кабель 1 kV ТП-697 шендрик 2
4621 | 2222 | К1002396 | Кабель 1 kV ТП-699 жд 45а ленин пр
4622 | 2223 | К1002353 | Кабель 1 kV ТП-699 жд 61а
4623 | 2224 | К1001351 | Кабель 1 kV ТП-699 ленин пр жд51
4624 | 2225 | К1002354 | Кабель 1 kV ТП-699 цтп
4625 | 2226 | К1001317 | Кабель 1 kV ТП-699 школа 82
4626 | 2227 | К1000109 | Кабель 1 kV ТП-70 на сеть
4627 | 2228 | К1000110 | Кабель 1 kV ТП-70 на сеть
4628 | 2229 | К1001681 | Кабель 1 kV ТП-708 жд17 новосиб
4629 | 2230 | К1001679 | Кабель 1 kV ТП-708 жд19 новосиб
4630 | 2231 | К1001680 | Кабель 1 kV ТП-708 цтп
4631 | 2232 | К1001345 | Кабель 1 kV ТП-710 25 января жд42
4632 | 2233 | К1001689 | Кабель 1 kV ТП-710 общежит ювхсд
4633 | 2234 | К1001175 | Кабель 1 kV ТП-711 блок а,б,в
4634 | 2235 | К1001174 | Кабель 1 kV ТП-711 блок г,д
4635 | 2236 | К1001178 | Кабель 1 kV ТП-711 морг
4636 | 2237 | К1001179 | Кабель 1 kV ТП-711 овощехран
4637 | 2238 | К1001176 | Кабель 1 kV ТП-711 пищеблок
4638 | 2239 | К1001173 | Кабель 1 kV ТП-711 проходная
4639 | 2240 | К1001177 | Кабель 1 kV ТП-711 хозкорпус
4640 | 2241 | К1002070 | Кабель 1 kV ТП-712 ильича жд59
4641 | 2242 | К1001032 | Кабель 1 kV ТП-712 ильича жд63
4642 | 2243 | К1001033 | Кабель 1 kV ТП-712 ильича жд65
4643 | 2244 | К1001034 | Кабель 1 kV ТП-712 ильича жд67
4644 | 2245 | К1001129 | Кабель 1 kV ТП-718 бл б архив
4645 | 2246 | К1001128 | Кабель 1 kV ТП-718 полик бл-а
4646 | 2247 | К1000112 | Кабель 1 kV ТП-72 2 вывода на сеть
4647 | 2248 | К1001608 | Кабель 1 kV ТП-720 дет сад 135
4648 | 2249 | К1001180 | Кабель 1 kV ТП-720 жд 15
4649 | 2250 | К1001603 | Кабель 1 kV ТП-720 жд 57
4650 | 2251 | К1001604 | Кабель 1 kV ТП-720 жд 61
4651 | 2252 | К1001605 | Кабель 1 kV ТП-720 лизюк жд61
4652 | 2253 | К1001607 | Кабель 1 kV ТП-720 маг в жд 13а
4653 | 2254 | К1001606 | Кабель 1 kV ТП-720 маг в жд 61
4654 | 2255 | К1001609 | Кабель 1 kV ТП-720 цтп 12а
4655 | 2256 | К1001181 | Кабель 1 kV ТП-721 60 армии жд1
4656 | 2257 | К1001185 | Кабель 1 kV ТП-721 60 армии жд11
4657 | 2258 | К1001186 | Кабель 1 kV ТП-721 60 армии жд17
4658 | 2259 | К1001182 | Кабель 1 kV ТП-721 60 армии жд3
4659 | 2260 | К1001183 | Кабель 1 kV ТП-721 60 армии жд5
4660 | 2261 | К1001184 | Кабель 1 kV ТП-721 60 армии жд9
4661 | 2262 | К1001610 | Кабель 1 kV ТП-721 цтп-12а
4662 | 2263 | К1001187 | Кабель 1 kV ТП-721 цтп-41
4663 | 2264 | К1001188 | Кабель 1 kV ТП-721 цтп-42
4664 | 2265 | К1001628 | Кабель 1 kV ТП-722 жд 72
4665 | 2266 | К1001629 | Кабель 1 kV ТП-722 жд 74
4666 | 2267 | К1001630 | Кабель 1 kV ТП-722 жд 76
4667 | 2268 | К1001627 | Кабель 1 kV ТП-722 шк 7
4668 | 2269 | К1001238 | Кабель 1 kV ТП-723 грп
4669 | 2270 | К1001233 | Кабель 1 kV ТП-723 лизюкова жд43
4670 | 2271 | К1001234 | Кабель 1 kV ТП-723 лизюкова жд47
4671 | 2272 | К1001235 | Кабель 1 kV ТП-723 лизюкова жд49
4672 | 2273 | К1001236 | Кабель 1 kV ТП-723 лизюкова жд51
4673 | 2274 | К1001237 | Кабель 1 kV ТП-723 лизюкова жд55
4674 | 2275 | К1001313 | Кабель 1 kV ТП-724 общ 66
4675 | 2276 | К1001312 | Кабель 1 kV ТП-724 общ 68
4676 | 2277 | К1001311 | Кабель 1 kV ТП-724 цтп-44
4677 | 2278 | К1001230 | Кабель 1 kV ТП-725 лизюкова жд21
4678 | 2279 | К1001321 | Кабель 1 kV ТП-725 лизюкова жд31
4679 | 2280 | К1001320 | Кабель 1 kV ТП-725 лизюкова жд35
4680 | 2281 | К1001319 | Кабель 1 kV ТП-725 лизюкова жд37
4681 | 2282 | К1001318 | Кабель 1 kV ТП-725 лизюкова жд39
4682 | 2283 | К1002161 | Кабель 1 kV ТП-726 9 января жд 258
4683 | 2284 | К1002329 | Кабель 1 kV ТП-726 9 января жд 266
4684 | 2285 | К1002163 | Кабель 1 kV ТП-726 азс
4685 | 2286 | К1002162 | Кабель 1 kV ТП-726 цтп
4686 | 2287 | К1001555 | Кабель 1 kV ТП-728 на сеть
4687 | 2288 | К1001132 | Кабель 1 kV ТП-729 кот до гараж
4688 | 2289 | К1001131 | Кабель 1 kV ТП-729 кот. шк.
4689 | 2290 | К1001130 | Кабель 1 kV ТП-729 школа
4690 | 2291 | К1000633 | Кабель 1 kV ТП-733 янониса 10/1
4691 | 2292 | К1001209 | Кабель 1 kV ТП-733 янониса 15
4692 | 2293 | К1001208 | Кабель 1 kV ТП-733 янониса 17
4693 | 2294 | К1001133 | Кабель 1 kV ТП-737 дундича 1
4694 | 2295 | К1001266 | Кабель 1 kV ТП-737 дундича 2
4695 | 2296 | К1001134 | Кабель 1 kV ТП-737 маг. д.3
4696 | 2297 | К1001420 | Кабель 1 kV ТП-739 переверт жд29
4697 | 2298 | К1001600 | Кабель 1 kV ТП-739 школа
4698 | 2299 | К1001601 | Кабель 1 kV ТП-739 школа тир
4699 | 2300 | К1001135 | Кабель 1 kV ТП-741 хлоростанция
4700 | 2301 | К1001189 | Кабель 1 kV ТП-742 больница бл 8
4701 | 2302 | К1001190 | Кабель 1 kV ТП-742 больница бл 9
4702 | 2303 | К1001195 | Кабель 1 kV ТП-742 овощехран
4703 | 2304 | К1001193 | Кабель 1 kV ТП-742 пансионат
4704 | 2305 | К1001191 | Кабель 1 kV ТП-742 пищеблок
4705 | 2306 | К1001192 | Кабель 1 kV ТП-742 поликлин
4706 | 2307 | К1001194 | Кабель 1 kV ТП-742 радиология
4707 | 2308 | К1001691 | Кабель 1 kV ТП-743 гл корп обл больницы
4708 | 2309 | К1001692 | Кабель 1 kV ТП-743 гл корп обл больницы
4709 | 2310 | К1001693 | Кабель 1 kV ТП-743 кислородная
4710 | 2311 | К1001856 | Кабель 1 kV ТП-744 ул маш вывод на сеть
4711 | 2312 | К1001857 | Кабель 1 kV ТП-744 ул перев вывод на сеть
4712 | 2313 | К1001138 | Кабель 1 kV ТП-745 янониса 11
4713 | 2314 | К1002025 | Кабель 1 kV ТП-745 янониса 12
4714 | 2315 | К1002026 | Кабель 1 kV ТП-745 янониса 14а
4715 | 2316 | К1001136 | Кабель 1 kV ТП-745 янониса 7
4716 | 2317 | К1001137 | Кабель 1 kV ТП-745 янониса 9
4717 | 2318 | К1001103 | Кабель 1 kV ТП-746 путил жд1
4718 | 2319 | К1001254 | Кабель 1 kV ТП-749 столов вгу
4719 | 2320 | К1000115 | Кабель 1 kV ТП-75 вывод на сеть
4720 | 2321 | К1001544 | Кабель 1 kV ТП-750 жд 32 новосиб
4721 | 2322 | К1001545 | Кабель 1 kV ТП-750 жд 34 новосиб
4722 | 2323 | К1002289 | Кабель 1 kV ТП-750 жд 36 новосиб
4723 | 2324 | К1001546 | Кабель 1 kV ТП-750 цтп
4724 | 2325 | К1001049 | Кабель 1 kV ТП-751 юрид тех кум
4725 | 2326 | К1001118 | Кабель 1 kV ТП-753 баррик жд35
4726 | 2327 | К1001047 | Кабель 1 kV ТП-753 теплопункт
4727 | 2328 | К1001553 | Кабель 1 kV ТП-753 туполева жд
4728 | 2329 | К1001110 | Кабель 1 kV ТП-753 туполева жд19
4729 | 2330 | К1001046 | Кабель 1 kV ТП-753 туполева жд23
4730 | 2331 | К1001343 | Кабель 1 kV ТП-754 баррик жд26
4731 | 2332 | К1001333 | Кабель 1 kV ТП-754 баррик жд28
4732 | 2333 | К1001344 | Кабель 1 kV ТП-754 жен кон маг жд28
4733 | 2334 | К1001342 | Кабель 1 kV ТП-754 теплопункт
4734 | 2335 | К1001304 | Кабель 1 kV ТП-756 до молоч маг на жд3а
4735 | 2336 | К1001303 | Кабель 1 kV ТП-756 иркутская 15а
4736 | 2337 | К1001301 | Кабель 1 kV ТП-756 иркутская 9а
4737 | 2338 | К1001298 | Кабель 1 kV ТП-756 писарева 3а
4738 | 2339 | К1001299 | Кабель 1 kV ТП-756 писарева 5а
4739 | 2340 | К1001300 | Кабель 1 kV ТП-756 писарева 7а
4740 | 2341 | К1001302 | Кабель 1 kV ТП-756 писарева 9а 7а
4741 | 2342 | К1001297 | Кабель 1 kV ТП-756 писарева жд1а
4742 | 2343 | К1001139 | Кабель 1 kV ТП-758 б манеж 14
4743 | 2344 | К1000116 | Кабель 1 kV ТП-76 вывод на сеть
4744 | 2345 | К1001307 | Кабель 1 kV ТП-760 кис
4745 | 2346 | К1001240 | Кабель 1 kV ТП-761 лизюкова жд10
4746 | 2347 | К1001395 | Кабель 1 kV ТП-761 лизюкова жд17
4747 | 2348 | К1001239 | Кабель 1 kV ТП-761 лизюкова жд3
4748 | 2349 | К1001241 | Кабель 1 kV ТП-761 цтп 22
4749 | 2350 | К1001196 | Кабель 1 kV ТП-762 лизюкова 3
4750 | 2351 | К1001198 | Кабель 1 kV ТП-762 моск пр жд 95
4751 | 2352 | К1001197 | Кабель 1 kV ТП-762 цтп-23
4752 | 2353 | К1001200 | Кабель 1 kV ТП-763 маг жд 93
4753 | 2354 | К1001199 | Кабель 1 kV ТП-763 моск пр жд 91
4754 | 2355 | К1001203 | Кабель 1 kV ТП-763 моск пр жд91
4755 | 2356 | К1001201 | Кабель 1 kV ТП-763 хользун жд54 маг
4756 | 2357 | К1001202 | Кабель 1 kV ТП-763 цтп 24
4757 | 2358 | К1001326 | Кабель 1 kV ТП-764 хользун жд58
4758 | 2359 | К1001322 | Кабель 1 kV ТП-764 хользун жд60
4759 | 2360 | К1001323 | Кабель 1 kV ТП-764 хользун жд60
4760 | 2361 | К1001324 | Кабель 1 kV ТП-764 хользун жд60
4761 | 2362 | К1001325 | Кабель 1 kV ТП-764 цтп-22
4762 | 2363 | К1001111 | Кабель 1 kV ТП-765 кривошеена 9
4763 | 2364 | К1001560 | Кабель 1 kV ТП-766 25 января жд48
4764 | 2365 | К1001559 | Кабель 1 kV ТП-766 25 января жд50
4765 | 2366 | К1001561 | Кабель 1 kV ТП-766 ателье жд48
4766 | 2367 | К1001562 | Кабель 1 kV ТП-766 цтп
4767 | 2368 | К1001585 | Кабель 1 kV ТП-768 пер автоген 21
4768 | 2369 | К1001584 | Кабель 1 kV ТП-768 пер политех 2
4769 | 2370 | К1002123 | Кабель 1 kV ТП-768 труда жд 12
4770 | 2371 | К1001061 | Кабель 1 kV ТП-768 труда жд 14
4771 | 2372 | К1002124 | Кабель 1 kV ТП-768 труда жд 14
4772 | 2373 | К1001586 | Кабель 1 kV ТП-768 цтп
4773 | 2374 | К1001463 | Кабель 1 kV ТП-769 випт быт корп
4774 | 2375 | К1001462 | Кабель 1 kV ТП-769 випт уч корп
4775 | 2376 | К1001464 | Кабель 1 kV ТП-769 общежит
4776 | 2377 | К1001271 | Кабель 1 kV ТП-770 блок в
4777 | 2378 | К1001270 | Кабель 1 kV ТП-770 блок г,д
4778 | 2379 | К1001272 | Кабель 1 kV ТП-770 до столовой
4779 | 2380 | К1001273 | Кабель 1 kV ТП-770 моечн цех
4780 | 2381 | К1001275 | Кабель 1 kV ТП-770 овощехр
4781 | 2382 | К1001274 | Кабель 1 kV ТП-770 пищеблок
4782 | 2383 | К1001276 | Кабель 1 kV ТП-770 призв мчет
4783 | 2384 | К1001279 | Кабель 1 kV ТП-771 блок в
4784 | 2385 | К1001278 | Кабель 1 kV ТП-771 блок г,д
4785 | 2386 | К1001277 | Кабель 1 kV ТП-771 блок то туб.б
4786 | 2387 | К1001280 | Кабель 1 kV ТП-771 кислородохр
4787 | 2388 | К1001282 | Кабель 1 kV ТП-772 до морга
4788 | 2389 | К1001281 | Кабель 1 kV ТП-772 до прачечн
4789 | 2390 | К1001308 | Кабель 1 kV ТП-774 комар 10
4790 | 2391 | К1001309 | Кабель 1 kV ТП-774 комар 12
4791 | 2392 | К1001310 | Кабель 1 kV ТП-774 цтп
4792 | 2393 | К1001148 | Кабель 1 kV ТП-775 грп дундича
4793 | 2394 | К1001149 | Кабель 1 kV ТП-775 комар 6
4794 | 2395 | К1001145 | Кабель 1 kV ТП-775 морав 13
4795 | 2396 | К1001146 | Кабель 1 kV ТП-775 морав 13
4796 | 2397 | К1001143 | Кабель 1 kV ТП-775 морав 21
4797 | 2398 | К1001144 | Кабель 1 kV ТП-775 морав 21
4798 | 2399 | К1001147 | Кабель 1 kV ТП-775 цтп дундича
4799 | 2400 | К1001150 | Кабель 1 kV ТП-776 комар 2
4800 | 2401 | К1001151 | Кабель 1 kV ТП-776 комар 4
4801 | 2402 | К1002458 | Кабель 1 kV ТП-776 морав 9
4802 | 2403 | К102458а | Кабель 1 kV ТП-776 морав 9
4803 | 2404 | К1002159 | Кабель 1 kV ТП-777 25 января жд 40
4804 | 2405 | К1002160 | Кабель 1 kV ТП-777 дет комплекс
4805 | 2406 | К1001447 | Кабель 1 kV ТП-779 на сеть вывод
4806 | 2407 | К1001075 | Кабель 1 kV ТП-781 на сеть вывод
4807 | 2408 | К1001105 | Кабель 1 kV ТП-783 на сеть вывод
4808 | 2409 | К1001690 | Кабель 1 kV ТП-784 детсад
4809 | 2410 | К1001205 | Кабель 1 kV ТП-784 маг 22
4810 | 2411 | К1000125 | Кабель 1 kV ТП-784 плеханов 20
4811 | 2412 | К1001204 | Кабель 1 kV ТП-784 плеханов 22
4812 | 2413 | К1001207 | Кабель 1 kV ТП-785 маг 22
4813 | 2414 | К1001206 | Кабель 1 kV ТП-785 плехан 22
4814 | 2415 | К1001791 | Кабель 1 kV ТП-787 маг строймат
4815 | 2416 | К1001315 | Кабель 1 kV ТП-788 пл ромашка
4816 | 2417 | К1001361 | Кабель 1 kV ТП-788 пл юность
4817 | 2418 | К1001228 | Кабель 1 kV ТП-788 поселковый сов
4818 | 2419 | К1001262 | Кабель 1 kV ТП-789 солнечная 89-103
4819 | 2420 | К1001249 | Кабель 1 kV ТП-790 молод шк
4820 | 2421 | К1001779 | Кабель 1 kV ТП-791 берез роща .кат
4821 | 2422 | К1001170 | Кабель 1 kV ТП-791 берез роща общ.
4822 | 2423 | К1000395 | Кабель 1 kV ТП-791 жд36 Б.Роща
4823 | 2424 | К1000394 | Кабель 1 kV ТП-791 от опоры до детсада
4824 | 2425 | К1002292 | Кабель 1 kV ТП-793 общежит
4825 | 2426 | К1001396 | Кабель 1 kV ТП-796 жд 84 хользун
4826 | 2427 | К1001397 | Кабель 1 kV ТП-796 жд 84 хользун маг
4827 | 2428 | К1001242 | Кабель 1 kV ТП-796 хользун 82
4828 | 2429 | К1001243 | Кабель 1 kV ТП-796 цтп-50
4829 | 2430 | К1001373 | Кабель 1 kV ТП-797 лизюк жд 73
4830 | 2431 | К1001375 | Кабель 1 kV ТП-797 хользун жд 88 п26
4831 | 2432 | К1001376 | Кабель 1 kV ТП-797 хользун жд 88 п27
4832 | 2433 | К1001374 | Кабель 1 kV ТП-797 хользун жд 88 п28-29
4833 | 2434 | К1001370 | Кабель 1 kV ТП-797 хользун жд 92
4834 | 2435 | К1001371 | Кабель 1 kV ТП-797 хользун жд 92
4835 | 2436 | К1001372 | Кабель 1 kV ТП-797 хользун жд 92
4836 | 2437 | К1001383 | Кабель 1 kV ТП-797 хользун жд 94 п24
4837 | 2438 | К1001384 | Кабель 1 kV ТП-797 хользун жд 96 п20
4838 | 2439 | К1001385 | Кабель 1 kV ТП-797 хользун жд 96 п21
4839 | 2440 | К1001386 | Кабель 1 kV ТП-797 хользун жд 96 п22
4840 | 2441 | К1001368 | Кабель 1 kV ТП-797 цтп-49
4841 | 2442 | К1001369 | Кабель 1 kV ТП-797 цтп-50
4842 | 2443 | К1001387 | Кабель 1 kV ТП-798 цтп-47
4843 | 2444 | К1001388 | Кабель 1 kV ТП-798 цтп-49
4844 | 2445 | К1001389 | Кабель 1 kV ТП-799 лизюк жд 83
4845 | 2446 | К1001390 | Кабель 1 kV ТП-799 лизюк жд 85 п16
4846 | 2447 | К1001391 | Кабель 1 kV ТП-799 лизюк жд 85 п17
4847 | 2448 | К1001392 | Кабель 1 kV ТП-799 лизюк жд 85 п18
4848 | 2449 | К1001393 | Кабель 1 kV ТП-799 лизюк жд 85 п19
4849 | 2450 | К1002036 | Кабель 1 kV ТП-799 маг колос
4850 | 2451 | К1001394 | Кабель 1 kV ТП-799 цтп-47
4851 | 2452 | К1002115 | Кабель 1 kV ТП-799 школа
4852 | 2453 | К1000036 | Кабель 1 kV ТП-8 гл корп туб больн
4853 | 2454 | К1001378 | Кабель 1 kV ТП-800 лизюк жд 65
4854 | 2455 | К1001377 | Кабель 1 kV ТП-800 лизюк жд 73
4855 | 2456 | К1001379 | Кабель 1 kV ТП-800 лизюк жд 75
4856 | 2457 | К1001380 | Кабель 1 kV ТП-800 лизюк жд 77
4857 | 2458 | К1001381 | Кабель 1 kV ТП-800 лизюк жд 79
4858 | 2459 | К1001382 | Кабель 1 kV ТП-800 цтп-48
4859 | 2460 | К1000146 | Кабель 1 kV ТП-801 адм лен р-она
4860 | 2461 | К1001255 | Кабель 1 kV ТП-802 танеева жд9
4861 | 2462 | К1002387 | Кабель 1 kV ТП-803 жд45 переверт
4862 | 2463 | К1001547 | Кабель 1 kV ТП-805 роддом №2
4863 | 2464 | К1001686 | Кабель 1 kV ТП-806 пристройка шк инт
4864 | 2465 | К1001687 | Кабель 1 kV ТП-806 столовая шк инт
4865 | 2466 | К1001688 | Кабель 1 kV ТП-806 столовая шк инт
4866 | 2467 | К1001685 | Кабель 1 kV ТП-806 шк интер №4
4867 | 2468 | К1001250 | Кабель 1 kV ТП-810 пер арх 7а
4868 | 2469 | К1001251 | Кабель 1 kV ТП-810 пер земнух 9а
4869 | 2470 | К1001951 | Кабель 1 kV ТП-811 димитрова жд79
4870 | 2471 | К1001448 | Кабель 1 kV ТП-811 на сеть вывод
4871 | 2472 | К1001229 | Кабель 1 kV ТП-811 общежит энерготехн
4872 | 2473 | К1001952 | Кабель 1 kV ТП-811 сберкасса жд79
4873 | 2474 | К1001953 | Кабель 1 kV ТП-811 цтп
4874 | 2475 | К1001244 | Кабель 1 kV ТП-812 мастер гпту
4875 | 2476 | К1001245 | Кабель 1 kV ТП-812 общежит гпту
4876 | 2477 | К1001247 | Кабель 1 kV ТП-812 общежит гпту
4877 | 2478 | К1001246 | Кабель 1 kV ТП-812 уч корпус гпту
4878 | 2479 | К1001210 | Кабель 1 kV ТП-813 клуб
4879 | 2480 | К1001211 | Кабель 1 kV ТП-813 клуб
4880 | 2481 | К1001214 | Кабель 1 kV ТП-813 котел
4881 | 2482 | К1001213 | Кабель 1 kV ТП-813 оп 35 вывод
4882 | 2483 | К1001212 | Кабель 1 kV ТП-813 оп 43 вывод
4883 | 2484 | К1001215 | Кабель 1 kV ТП-814 волгодон жд11
4884 | 2485 | К1001216 | Кабель 1 kV ТП-814 волгодон жд13
4885 | 2486 | К1001217 | Кабель 1 kV ТП-814 волгодон жд15
4886 | 2487 | К1001218 | Кабель 1 kV ТП-814 волгодон жд19
4887 | 2488 | К1001223 | Кабель 1 kV ТП-814 волгодон жд34-21
4888 | 2489 | К1001224 | Кабель 1 kV ТП-814 волжская жд52
4889 | 2490 | К1001225 | Кабель 1 kV ТП-814 волжская жд52а
4890 | 2491 | К1001227 | Кабель 1 kV ТП-814 волжская опора 86 д15
4891 | 2492 | К1001226 | Кабель 1 kV ТП-814 волжская опора 88
4892 | 2493 | К1001219 | Кабель 1 kV ТП-814 мостостр 26-19
4893 | 2494 | К1001220 | Кабель 1 kV ТП-814 мостостр 26-41
4894 | 2495 | К1001221 | Кабель 1 kV ТП-814 мостостр жд32
4895 | 2496 | К1001222 | Кабель 1 kV ТП-814 мостостр жд32-34
4896 | 2497 | К1001401 | Кабель 1 kV ТП-815 1 корп д/с 71
4897 | 2498 | К1001402 | Кабель 1 kV ТП-815 2 корп д/с 71
4898 | 2499 | К1001408 | Кабель 1 kV ТП-815 пождепо
4899 | 2500 | К1001409 | Кабель 1 kV ТП-815 пождепо д2а
4900 | 2501 | К1001410 | Кабель 1 kV ТП-815 пождепо д4
4901 | 2502 | К1001411 | Кабель 1 kV ТП-815 пождепо д8
4902 | 2503 | К1001413 | Кабель 1 kV ТП-815 пождепо д8 м-н 55
4903 | 2504 | К1001412 | Кабель 1 kV ТП-815 пождепо д8-8а
4904 | 2505 | К1001414 | Кабель 1 kV ТП-815 цтп
4905 | 2506 | К1001404 | Кабель 1 kV ТП-815 чебышева д10
4906 | 2507 | К1001405 | Кабель 1 kV ТП-815 чебышева д10-12
4907 | 2508 | К1001403 | Кабель 1 kV ТП-815 чебышева д11
4908 | 2509 | К1001406 | Кабель 1 kV ТП-815 чебышева д16
4909 | 2510 | К1001407 | Кабель 1 kV ТП-815 чебышева д20
4910 | 2511 | К1001267 | Кабель 1 kV ТП-818 ктр дружба
4911 | 2512 | К1001305 | Кабель 1 kV ТП-819 морав 33
4912 | 2513 | К1002459 | Кабель 1 kV ТП-819 морав 35
4913 | 2514 | К1002254 | Кабель 1 kV ТП-821 спальн корпус
4914 | 2515 | К1002253 | Кабель 1 kV ТП-821 уч корпус
4915 | 2516 | К1001314 | Кабель 1 kV ТП-822 маг 14/15
4916 | 2517 | К1001328 | Кабель 1 kV ТП-824 лен пр жд 7 корп 2
4917 | 2518 | К1001329 | Кабель 1 kV ТП-824 лен пр жд 7 корп 3
4918 | 2519 | К1001327 | Кабель 1 kV ТП-824 цтп-30
4919 | 2520 | К1001646 | Кабель 1 kV ТП-827 к.либкнехт 33,52
4920 | 2521 | К1001644 | Кабель 1 kV ТП-827 к.либкнехт 35,32
4921 | 2522 | К1001645 | Кабель 1 kV ТП-827 к.либкнехт 35,33
4922 | 2523 | К1001642 | Кабель 1 kV ТП-827 к.либкнехт 37
4923 | 2524 | К1001643 | Кабель 1 kV ТП-827 к.либкнехт 37,32
4924 | 2525 | К1001520 | Кабель 1 kV ТП-827 моисеева 33
4925 | 2526 | К1002460 | Кабель 1 kV ТП-827 моисеева 65
4926 | 2527 | К1002461 | Кабель 1 kV ТП-827 моисеева 71
4927 | 2528 | К1001481 | Кабель 1 kV ТП-827 моисеева 80
4928 | 2529 | К1001521 | Кабель 1 kV ТП-827 цтп
4929 | 2530 | К1001306 | Кабель 1 kV ТП-833 спец общежит
4930 | 2531 | К1001354 | Кабель 1 kV ТП-834 лен пр жд 130
4931 | 2532 | К1001355 | Кабель 1 kV ТП-834 лен пр жд 132
4932 | 2533 | К1001626 | Кабель 1 kV ТП-834 лен пр жд 132 океан
4933 | 2534 | К1001360 | Кабель 1 kV ТП-835 средне-москов 27
4934 | 2535 | К1001611 | Кабель 1 kV ТП-838 жд 12 лизюк
4935 | 2536 | К1001612 | Кабель 1 kV ТП-838 жд 14 лизюк
4936 | 2537 | К1001614 | Кабель 1 kV ТП-838 жд 3 жукова
4937 | 2538 | К1001613 | Кабель 1 kV ТП-838 жд 34 лизюк
4938 | 2539 | К1001352 | Кабель 1 kV ТП-838 жд 8 лизюк
4939 | 2540 | К1001353 | Кабель 1 kV ТП-838 цтп 51
4940 | 2541 | К1000123 | Кабель 1 kV ТП-84 вывод на сеть
4941 | 2542 | К1000365 | Кабель 1 kV ТП-840 в на опору
4942 | 2543 | К1001718 | Кабель 1 kV ТП-840 д союзов
4943 | 2544 | К1001400 | Кабель 1 kV ТП-841 гунт сущ корт
4944 | 2545 | К1000218 | Кабель 1 kV ТП-841 на сеть
4945 | 2546 | К1001398 | Кабель 1 kV ТП-841 щ 1 гл 8
4946 | 2547 | К1001399 | Кабель 1 kV ТП-841 щ 2
4947 | 2548 | К1002073 | Кабель 1 kV ТП-843 димитрова жд6
4948 | 2549 | К1001469 | Кабель 1 kV ТП-843 ильича жд55
4949 | 2550 | К1002074 | Кабель 1 kV ТП-843 ильича жд59
4950 | 2551 | К1001468 | Кабель 1 kV ТП-843 ст больш жд 82
4951 | 2552 | К1001470 | Кабель 1 kV ТП-843 цтп
4952 | 2553 | К1002075 | Кабель 1 kV ТП-843 цтп 66
4953 | 2554 | К1001476 | Кабель 1 kV ТП-844 ленин пр жд137
4954 | 2555 | К1000124 | Кабель 1 kV ТП-85 вывод на сеть
4955 | 2556 | К1001564 | Кабель 1 kV ТП-853 ул цимлян жд8
4956 | 2557 | К1001563 | Кабель 1 kV ТП-853 цтп
4957 | 2558 | К1001649 | Кабель 1 kV ТП-854 60 армии д 23
4958 | 2559 | К1001357 | Кабель 1 kV ТП-855 бульвар победы жд 7
4959 | 2560 | К1001725 | Кабель 1 kV ТП-855 бульвар победы жд119
4960 | 2561 | К1001356 | Кабель 1 kV ТП-855 бульвар победы жд15
4961 | 2562 | К1001723 | Кабель 1 kV ТП-855 жд 5а жукова
4962 | 2563 | К1001726 | Кабель 1 kV ТП-856 бульвар победы 17а
4963 | 2564 | К1002259 | Кабель 1 kV ТП-856 бульвар победы 23а
4964 | 2565 | К1001358 | Кабель 1 kV ТП-856 жд 28 лизюк
4965 | 2566 | К1001359 | Кабель 1 kV ТП-856 жд 32 лизюк
4966 | 2567 | К1001616 | Кабель 1 kV ТП-856 школа №43
4967 | 2568 | К1001631 | Кабель 1 kV ТП-857 жд 34 поз 12
4968 | 2569 | К1001937 | Кабель 1 kV ТП-857 маг книга
4969 | 2570 | К1002341 | Кабель 1 kV ТП-858 аптека
4970 | 2571 | К1002172 | Кабель 1 kV ТП-858 поликлин
4971 | 2572 | К1001632 | Кабель 1 kV ТП-859 лизюк 6
4972 | 2573 | К1001839 | Кабель 1 kV ТП-86 вывод на н/в сеть
4973 | 2574 | К1002013 | Кабель 1 kV ТП-860 кинотеатр мир
4974 | 2575 | К1002014 | Кабель 1 kV ТП-860 общ туалет
4975 | 2576 | К1001367 | Кабель 1 kV ТП-861 библ по никит
4976 | 2577 | К1001365 | Кабель 1 kV ТП-861 средне-москов 1
4977 | 2578 | К1001366 | Кабель 1 kV ТП-861 средне-москов 3
4978 | 2579 | К1001474 | Кабель 1 kV ТП-864 общежит
4979 | 2580 | К1001827 | Кабель 1 kV ТП-864 общежит №5
4980 | 2581 | К1002249 | Кабель 1 kV ТП-865 кож вен дисп
4981 | 2582 | К1001620 | Кабель 1 kV ТП-865 на сеть
4982 | 2583 | К1001536 | Кабель 1 kV ТП-866 морав 21
4983 | 2584 | К1001538 | Кабель 1 kV ТП-867 морав 15
4984 | 2585 | К1001537 | Кабель 1 kV ТП-867 морав 17
4985 | 2586 | К1001539 | Кабель 1 kV ТП-867 цтп 38
4986 | 2587 | К1001762 | Кабель 1 kV ТП-868 котел
4987 | 2588 | К1001471 | Кабель 1 kV ТП-870 жд 125
4988 | 2589 | К1001799 | Кабель 1 kV ТП-870 жд 132
4989 | 2590 | К1001472 | Кабель 1 kV ТП-870 жд 136
4990 | 2591 | К1001473 | Кабель 1 kV ТП-870 жд 137
4991 | 2592 | К1001798 | Кабель 1 kV ТП-870 жд131
4992 | 2593 | К1001800 | Кабель 1 kV ТП-870 жд133
4993 | 2594 | К1001801 | Кабель 1 kV ТП-870 жд134
4994 | 2595 | К1001465 | Кабель 1 kV ТП-871 общ виси
4995 | 2596 | К1000264 | Кабель 1 kV ТП-871 челюск 88
4996 | 2597 | К1001475 | Кабель 1 kV ТП-874 общежит
4997 | 2598 | К1001558 | Кабель 1 kV ТП-875 туполева 38 общеж
4998 | 2599 | К1002008 | Кабель 1 kV ТП-876 аптека
4999 | 2600 | К1001487 | Кабель 1 kV ТП-876 жд 17
5000 | 2601 | К1002006 | Кабель 1 kV ТП-876 жд 45
5001 | 2602 | К1002007 | Кабель 1 kV ТП-876 жд 45
5002 | 2603 | К1001486 | Кабель 1 kV ТП-876 жд 5
5003 | 2604 | К1002017 | Кабель 1 kV ТП-876 жд 8 ул 232 стр див
5004 | 2605 | К1002009 | Кабель 1 kV ТП-876 поликлин
5005 | 2606 | К1001702 | Кабель 1 kV ТП-878 реставр мастер
5006 | 2607 | К1002027 | Кабель 1 kV ТП-879 матрос 66а
5007 | 2608 | К1001532 | Кабель 1 kV ТП-885 ленин пр жд3/2
5008 | 2609 | К1001533 | Кабель 1 kV ТП-885 цтп
5009 | 2610 | К1001526 | Кабель 1 kV ТП-886 ленин пр жд7 корп4
5010 | 2611 | К1001527 | Кабель 1 kV ТП-887 блок 4
5011 | 2612 | К1001528 | Кабель 1 kV ТП-887 хоз корп
5012 | 2613 | К1001529 | Кабель 1 kV ТП-887 хоз корп
5013 | 2614 | К1001530 | Кабель 1 kV ТП-888 блок 1
5014 | 2615 | К1001531 | Кабель 1 kV ТП-888 пр мастр
5015 | 2616 | К1001438 | Кабель 1 kV ТП-889 котел
5016 | 2617 | К1001439 | Кабель 1 kV ТП-889 насосн
5017 | 2618 | К1001432 | Кабель 1 kV ТП-889 одинцова жд11
5018 | 2619 | К1001434 | Кабель 1 kV ТП-889 одинцова жд13 атс
5019 | 2620 | К1001433 | Кабель 1 kV ТП-889 одинцова жд13 маг
5020 | 2621 | К1001435 | Кабель 1 kV ТП-889 одинцова жд13 маг
5021 | 2622 | К1001436 | Кабель 1 kV ТП-889 одинцова жд15
5022 | 2623 | К1001437 | Кабель 1 kV ТП-889 одинцова жд17 гпту
5023 | 2624 | К1001706 | Кабель 1 kV ТП-889 одинцова жд19
5024 | 2625 | К1001431 | Кабель 1 kV ТП-889 одинцова жд9
5025 | 2626 | К102190а | Кабель 1 kV ТП-890 артамон жд38а
5026 | 2627 | К1001858 | Кабель 1 kV ТП-890 б хмельницкого 50а
5027 | 2628 | К1001877 | Кабель 1 kV ТП-890 б хмельницкого 50а
5028 | 2629 | К1001457 | Кабель 1 kV ТП-890 вин завод
5029 | 2630 | К1001455 | Кабель 1 kV ТП-890 котел
5030 | 2631 | К1001456 | Кабель 1 kV ТП-890 насеть в46,48,52,54,56
5031 | 2632 | К1001441 | Кабель 1 kV ТП-892 артамон жд14а маг
5032 | 2633 | К1001443 | Кабель 1 kV ТП-892 артамон жд26
5033 | 2634 | К1001444 | Кабель 1 kV ТП-892 артамон жд28
5034 | 2635 | К1001442 | Кабель 1 kV ТП-892 артамонова жд16 маг
5035 | 2636 | К1001445 | Кабель 1 kV ТП-892 котел
5036 | 2637 | К1001572 | Кабель 1 kV ТП-894 б хмельницкого 32а
5037 | 2638 | К1001573 | Кабель 1 kV ТП-894 б хмельницкого 32а
5038 | 2639 | К1002342 | Кабель 1 kV ТП-894 школа
5039 | 2640 | К1001902 | Кабель 1 kV ТП-897 туполева жд5 аптека
5040 | 2641 | К1001872 | Кабель 1 kV ТП-897 туполева жд7
5041 | 2642 | К1001565 | Кабель 1 kV ТП-897 туполева общеж
5042 | 2643 | К1001771 | Кабель 1 kV ТП-898 блок а
5043 | 2644 | К1001764 | Кабель 1 kV ТП-898 блок б,в
5044 | 2645 | К1001772 | Кабель 1 kV ТП-898 блок г,д
5045 | 2646 | К1001765 | Кабель 1 kV ТП-898 кислородная ст
5046 | 2647 | К1001767 | Кабель 1 kV ТП-899 котел
5047 | 2648 | К1001770 | Кабель 1 kV ТП-899 овощехран
5048 | 2649 | К1001769 | Кабель 1 kV ТП-899 паталогоанат корп
5049 | 2650 | К1001766 | Кабель 1 kV ТП-899 пищеблок
5050 | 2651 | К1001768 | Кабель 1 kV ТП-899 хозкорп
5051 | 2652 | К1000037 | Кабель 1 kV ТП-9 вывод на сеть
5052 | 2653 | К1001803 | Кабель 1 kV ТП-900 жд 109 хользун
5053 | 2654 | К1001901 | Кабель 1 kV ТП-900 жд 129 хользун
5054 | 2655 | К1001802 | Кабель 1 kV ТП-900 жд 135 новгород
5055 | 2656 | К1001535 | Кабель 1 kV ТП-900 жд139 новгород
5056 | 2657 | К1001534 | Кабель 1 kV ТП-900 жд141 новгород
5057 | 2658 | К1001495 | Кабель 1 kV ТП-901 депутат 17
5058 | 2659 | К1001498 | Кабель 1 kV ТП-901 депутат 9
5059 | 2660 | К1001492 | Кабель 1 kV ТП-901 к-ка 20
5060 | 2661 | К1001500 | Кабель 1 kV ТП-901 кухн 8
5061 | 2662 | К1001641 | Кабель 1 kV ТП-901 либкнехта 52,41,39
5062 | 2663 | К1001639 | Кабель 1 kV ТП-901 либкнехта 72,51,49,4
5063 | 2664 | К1001640 | Кабель 1 kV ТП-901 либкнехта 72,52
5064 | 2665 | К1001638 | Кабель 1 kV ТП-901 либкнехта 74,72
5065 | 2666 | К1001636 | Кабель 1 kV ТП-901 либкнехта 76
5066 | 2667 | К1001637 | Кабель 1 kV ТП-901 либкнехта 76,74
5067 | 2668 | К1001493 | Кабель 1 kV ТП-901 моиссеева 82
5068 | 2669 | К1001494 | Кабель 1 kV ТП-901 моиссеева 84
5069 | 2670 | К1001496 | Кабель 1 kV ТП-901 прачечн
5070 | 2671 | К1001499 | Кабель 1 kV ТП-901 прачечн 8
5071 | 2672 | К1001507 | Кабель 1 kV ТП-902 аптека д 3
5072 | 2673 | К1001505 | Кабель 1 kV ТП-902 депутат 1
5073 | 2674 | К1001502 | Кабель 1 kV ТП-902 депутат 5
5074 | 2675 | К1001506 | Кабель 1 kV ТП-902 депутат 7
5075 | 2676 | К1001711 | Кабель 1 kV ТП-902 депутат 7
5076 | 2677 | К1001504 | Кабель 1 kV ТП-902 моисеева 40
5077 | 2678 | К1001503 | Кабель 1 kV ТП-902 моисеева 42
5078 | 2679 | К1001501 | Кабель 1 kV ТП-902 моисеева 44
5079 | 2680 | К1001512 | Кабель 1 kV ТП-903 ворош 11
5080 | 2681 | К1002462 | Кабель 1 kV ТП-903 ворош 9
5081 | 2682 | К1001514 | Кабель 1 kV ТП-903 депутат 10
5082 | 2683 | К1001509 | Кабель 1 kV ТП-903 депутат 127
5083 | 2684 | К1001511 | Кабель 1 kV ТП-903 депутат 14а
5084 | 2685 | К1001508 | Кабель 1 kV ТП-903 депутат 21
5085 | 2686 | К1001513 | Кабель 1 kV ТП-903 депутат 8
5086 | 2687 | К1001510 | Кабель 1 kV ТП-904 депутат 2
5087 | 2688 | К1001519 | Кабель 1 kV ТП-904 депутат 4
5088 | 2689 | К1001516 | Кабель 1 kV ТП-904 депутат 4а
5089 | 2690 | К1001517 | Кабель 1 kV ТП-904 депутат 6
5090 | 2691 | К1001518 | Кабель 1 kV ТП-904 насосная
5091 | 2692 | К1001515 | Кабель 1 kV ТП-904 стамат полик
5092 | 2693 | К1002001 | Кабель 1 kV ТП-907 д/с 25
5093 | 2694 | К1002000 | Кабель 1 kV ТП-907 до котел
5094 | 2695 | К1001998 | Кабель 1 kV ТП-907 колесн 29
5095 | 2696 | К1002327 | Кабель 1 kV ТП-907 котел.
5096 | 2697 | К1001999 | Кабель 1 kV ТП-907 маг д29
5097 | 2698 | К1002326 | Кабель 1 kV ТП-907 черняхов 1
5098 | 2699 | К1001819 | Кабель 1 kV ТП-908 на сеть вывод
5099 | 2700 | К1001592 | Кабель 1 kV ТП-909 на сеть ул донская
5100 | 2701 | К1001591 | Кабель 1 kV ТП-909 на сеть ул подгор
5101 | 2702 | К1000131 | Кабель 1 kV ТП-91 вывод на сеть
5102 | 2703 | К1001551 | Кабель 1 kV ТП-911 жд 99 моск пр
5103 | 2704 | К1002188 | Кабель 1 kV ТП-912 детсад б победы
5104 | 2705 | К1001617 | Кабель 1 kV ТП-912 жд 6 жукова
5105 | 2706 | К1002467 | Кабель 1 kV ТП-913 б победы жд1
5106 | 2707 | К1002468 | Кабель 1 kV ТП-913 б победы жд1
5107 | 2708 | К1002246 | Кабель 1 kV ТП-913 жд 111 моск просп.
5108 | 2709 | К1002245 | Кабель 1 kV ТП-913 цтп 29 а
5109 | 2710 | К1001548 | Кабель 1 kV ТП-914 ильича жд126
5110 | 2711 | К1001549 | Кабель 1 kV ТП-914 ильича жд128
5111 | 2712 | К1001550 | Кабель 1 kV ТП-914 цтп
5112 | 2713 | К1001907 | Кабель 1 kV ТП-918 кривошеина 23
5113 | 2714 | К1001581 | Кабель 1 kV ТП-918 огор 19
5114 | 2715 | К1001582 | Кабель 1 kV ТП-918 огор 21
5115 | 2716 | К1001583 | Кабель 1 kV ТП-918 цтп 5
5116 | 2717 | К1001574 | Кабель 1 kV ТП-920 жд 27 ул 232 стр див
5117 | 2718 | К1002005 | кабель 1 kV ТП-920 жд 33 маг
5118 | 2719 | К1002003 | Кабель 1 kV ТП-920 жд 35 ул 232 стр див
5119 | 2720 | К1001588 | Кабель 1 kV ТП-920 жд 39 ул 232 стр див
5120 | 2721 | К1002004 | Кабель 1 kV ТП-920 цтп
5121 | 2722 | К1001712 | Кабель 1 kV ТП-921 баррик 28
5122 | 2723 | К1001594 | Кабель 1 kV ТП-921 баррик 29а
5123 | 2724 | К1002434 | Кабель 1 kV ТП-921 баррик жд21
5124 | 2725 | К1002435 | Кабель 1 kV ТП-921 баррик жд21-23
5125 | 2726 | К1002436 | Кабель 1 kV ТП-921 баррик жд27
5126 | 2727 | К1001773 | Кабель 1 kV ТП-921 туполева 13 аптека
5127 | 2728 | К1001774 | Кабель 1 kV ТП-921 туполева жд13
5128 | 2729 | К1001984 | Кабель 1 kV ТП-921 туполева жд24
5129 | 2730 | К1002362 | Кабель 1 kV ТП-922 гаршина жд 16
5130 | 2731 | К1002363 | Кабель 1 kV ТП-922 гаршина жд 16 насосн
5131 | 2732 | К1002393 | Кабель 1 kV ТП-922 гаршина жд 21
5132 | 2733 | К1002388 | Кабель 1 kV ТП-922 ст больш жд 14
5133 | 2734 | К1002389 | Кабель 1 kV ТП-922 ст больш жд 16
5134 | 2735 | К1002390 | Кабель 1 kV ТП-922 ст больш жд 18
5135 | 2736 | К1002391 | Кабель 1 kV ТП-922 ст больш жд 20/1
5136 | 2737 | К1002392 | Кабель 1 kV ТП-922 ст больш жд 20/2
5137 | 2738 | К1002394 | Кабель 1 kV ТП-922 ст больш цтп 20
5138 | 2739 | К1000267 | Кабель 1 kV ТП-923 маркса 98
5139 | 2740 | К1001948 | Кабель 1 kV ТП-923 овощехр
5140 | 2741 | К1001648 | Кабель 1 kV ТП-923 студенческая 34
5141 | 2742 | К1001575 | Кабель 1 kV ТП-928 з космод жд7
5142 | 2743 | К1001576 | Кабель 1 kV ТП-928 з космод жд7 маг
5143 | 2744 | К1001577 | Кабель 1 kV ТП-928 цтп
5144 | 2745 | К1002047 | Кабель 1 kV ТП-929 артамон жд2а
5145 | 2746 | К1001587 | Кабель 1 kV ТП-929 артамон жд4а
5146 | 2747 | К1001624 | Кабель 1 kV ТП-93 вокз жд 49
5147 | 2748 | К1002438 | Кабель 1 kV ТП-93 вывод на сеть
5148 | 2749 | К1000133 | Кабель 1 kV ТП-93 на сеть
5149 | 2750 | К1002189 | Кабель 1 kV ТП-932 инстит 1
5150 | 2751 | К1002190 | Кабель 1 kV ТП-932 инстит 2
5151 | 2752 | К1001647 | Кабель 1 kV ТП-933 ленин пр жд154
5152 | 2753 | К1001816 | Кабель 1 kV ТП-934 вывод на сеть
5153 | 2754 | К1001589 | Кабель 1 kV ТП-936 3 интерн
5154 | 2755 | К1001633 | Кабель 1 kV ТП-937 ленин пр атс 23
5155 | 2756 | К1001650 | Кабель 1 kV ТП-938 блок а
5156 | 2757 | К1001651 | Кабель 1 kV ТП-938 блок б
5157 | 2758 | К1001652 | Кабель 1 kV ТП-938 блок в
5158 | 2759 | К1001653 | Кабель 1 kV ТП-938 блок питания
5159 | 2760 | К1001655 | Кабель 1 kV ТП-938 кислородная станция
5160 | 2761 | К1001654 | Кабель 1 kV ТП-938 цтп
5161 | 2762 | К1001656 | Кабель 1 kV ТП-939 перхор 2
5162 | 2763 | К1001657 | Кабель 1 kV ТП-939 перхор 4
5163 | 2764 | К1001658 | Кабель 1 kV ТП-939 цтп 5
5164 | 2765 | К1001804 | Кабель 1 kV ТП-939 цтп 6
5165 | 2766 | К1000134 | Кабель 1 kV ТП-94 вывод на сеть
5166 | 2767 | К1001659 | Кабель 1 kV ТП-940 донбасс 3
5167 | 2768 | К1002452 | Кабель 1 kV ТП-940 крапоткина 15
5168 | 2769 | К1002297 | Кабель 1 kV ТП-940 х/блок таможня
5169 | 2770 | К1001684 | Кабель 1 kV ТП-943 жд 6
5170 | 2771 | К1001805 | Кабель 1 kV ТП-944 60 армии жд 2
5171 | 2772 | К1001812 | Кабель 1 kV ТП-944 60 армии жд 4
5172 | 2773 | К1001814 | Кабель 1 kV ТП-944 кафе
5173 | 2774 | К1001813 | Кабель 1 kV ТП-944 стамат поликл
5174 | 2775 | К1001705 | Кабель 1 kV ТП-945 школа №87
5175 | 2776 | К1001846 | Кабель 1 kV ТП-946 атс 3
5176 | 2777 | К1002233 | Кабель 1 kV ТП-948 переверт жд 42а
5177 | 2778 | К1002234 | Кабель 1 kV ТП-948 переверт жд 43а стюнтех
5178 | 2779 | К1002235 | Кабель 1 kV ТП-948 переверт жд 44а
5179 | 2780 | К1001696 | Кабель 1 kV ТП-949 жд 271
5180 | 2781 | К1002112 | Кабель 1 kV ТП-949 жд273
5181 | 2782 | К1002111 | Кабель 1 kV ТП-949 маг
5182 | 2783 | К1000135 | Кабель 1 kV ТП-95 вывод на сеть
5183 | 2784 | К1001806 | Кабель 1 kV ТП-955 д/с 143 моисеева
5184 | 2785 | К1001703 | Кабель 1 kV ТП-957 б роща жд 32
5185 | 2786 | К1001704 | Кабель 1 kV ТП-957 б роща жд 32
5186 | 2787 | К1002238 | Кабель 1 kV ТП-958 гимназия
5187 | 2788 | К1001828 | Кабель 1 kV ТП-958 жд 140
5188 | 2789 | К1001829 | Кабель 1 kV ТП-958 жд 144
5189 | 2790 | К1002322 | Кабель 1 kV ТП-958 жд 158
5190 | 2791 | К1002239 | Кабель 1 kV ТП-958 шк спорт бл
5191 | 2792 | К1002237 | Кабель 1 kV ТП-958 школа
5192 | 2793 | К1001713 | Кабель 1 kV ТП-959 ресторан
5193 | 2794 | К1000137 | Кабель 1 kV ТП-96 16/18 Куцыгина
5194 | 2795 | К1000136 | Кабель 1 kV ТП-96 муз школа
5195 | 2796 | К1002447 | Кабель 1 kV ТП-96 пушкинская 18
5196 | 2797 | К1002448 | Кабель 1 kV ТП-96 пушкинская 22
5197 | 2798 | К1001776 | Кабель 1 kV ТП-96 энгельса65
5198 | 2799 | К1001848 | Кабель 1 kV ТП-960 жд 101 лизюк
5199 | 2800 | К1001847 | Кабель 1 kV ТП-960 жд 97 лизюк
5200 | 2801 | К1002049 | Кабель 1 kV ТП-960 маг диета
5201 | 2802 | К1001820 | Кабель 1 kV ТП-961 жд 103 лизюк
5202 | 2803 | К1001833 | Кабель 1 kV ТП-961 жд 114 хользун
5203 | 2804 | К1001822 | Кабель 1 kV ТП-961 цтп 78
5204 | 2805 | К1001834 | Кабель 1 kV ТП-962 жд 116 хользун
5205 | 2806 | К1001849 | Кабель 1 kV ТП-963 жд 100 хользун
5206 | 2807 | К1001851 | Кабель 1 kV ТП-963 жд 100 хользун
5207 | 2808 | К1001852 | Кабель 1 kV ТП-963 жд 102 хользун
5208 | 2809 | К1001850 | Кабель 1 kV ТП-963 маг
5209 | 2810 | К1002241 | Кабель 1 kV ТП-963 шк универ блок
5210 | 2811 | К1002240 | Кабель 1 kV ТП-963 шк хользун 106
5211 | 2812 | К1002048 | Кабель 1 kV ТП-964 детсад 173 хользун 104
5212 | 2813 | К1001728 | Кабель 1 kV ТП-964 жд 3 невского
5213 | 2814 | К1001729 | Кабель 1 kV ТП-964 жд 7 невского
5214 | 2815 | К1001730 | Кабель 1 kV ТП-964 жд 9 невского
5215 | 2816 | К1001727 | Кабель 1 kV ТП-964 жд 98 хользун
5216 | 2817 | К1001835 | Кабель 1 kV ТП-965 детсад невского
5217 | 2818 | К1001831 | Кабель 1 kV ТП-967 тпс 64
5218 | 2819 | К1002164 | Кабель 1 kV ТП-969 баррик жд5
5219 | 2820 | К1001784 | Кабель 1 kV ТП-969 баррик жд7 маг
5220 | 2821 | К1001783 | Кабель 1 kV ТП-969 баррик жд9
5221 | 2822 | К1001873 | Кабель 1 kV ТП-969 туполева жд2 поликл
5222 | 2823 | К1001894 | Кабель 1 kV ТП-97 маг91 грамши
5223 | 2824 | К1001788 | Кабель 1 kV ТП-970 туполева жд10
5224 | 2825 | К1001908 | Кабель 1 kV ТП-970 туполева жд15
5225 | 2826 | К1001775 | Кабель 1 kV ТП-971 б хмельницкого жд28
5226 | 2827 | К1002358 | Кабель 1 kV ТП-972 вывод на сеть
5227 | 2828 | К1001792 | Кабель 1 kV ТП-977 б фестив
5228 | 2829 | К1001794 | Кабель 1 kV ТП-977 б фестив 11а
5229 | 2830 | К1001795 | Кабель 1 kV ТП-977 б фестив 15а
5230 | 2831 | К1001796 | Кабель 1 kV ТП-977 б фестив 19а
5231 | 2832 | К1001797 | Кабель 1 kV ТП-977 б фестив 23а
5232 | 2833 | К1001793 | Кабель 1 kV ТП-977 б фестив 7а
5233 | 2834 | К1001807 | Кабель 1 kV ТП-978 жд 8 труда
5234 | 2835 | К1001789 | Кабель 1 kV ТП-979 столов лти
5235 | 2836 | К1000140 | Кабель 1 kV ТП-98 вывод на сеть
5236 | 2837 | К1001248 | Кабель 1 kV ТП-98 вывод на сеть
5237 | 2838 | К1001923 | Кабель 1 kV ТП-980 детсад
5238 | 2839 | К1001823 | Кабель 1 kV ТП-980 жд 110 хользун
5239 | 2840 | К1001853 | Кабель 1 kV ТП-983 общежит лизюк
5240 | 2841 | К1002020 | Кабель 1 kV ТП-985 аптека
5241 | 2842 | К1001878 | Кабель 1 kV ТП-985 бл агрш-1
5242 | 2843 | К1001879 | Кабель 1 kV ТП-985 бл в-2
5243 | 2844 | К1002018 | Кабель 1 kV ТП-985 насос бсмп
5244 | 2845 | К1002019 | Кабель 1 kV ТП-985 пищеблок
5245 | 2846 | К1001881 | Кабель 1 kV ТП-986 блок а
5246 | 2847 | К1001880 | Кабель 1 kV ТП-986 блок б
5247 | 2848 | К1001882 | Кабель 1 kV ТП-986 блок б
5248 | 2849 | К1001883 | Кабель 1 kV ТП-986 корпус в
5249 | 2850 | К1002023 | Кабель 1 kV ТП-987 градирня
5250 | 2851 | К1002024 | Кабель 1 kV ТП-987 кислородная
5251 | 2852 | К1001885 | Кабель 1 kV ТП-987 корпус
5252 | 2853 | К1001886 | Кабель 1 kV ТП-987 пищеблок
5253 | 2854 | К1001884 | Кабель 1 kV ТП-987 скор помощь
5254 | 2855 | К1002021 | Кабель 1 kV ТП-988 насос бсмп
5255 | 2856 | К1000143 | Кабель 1 kV ТП-99 дет.сад
5256 | 2857 | К1000141 | Кабель 1 kV ТП-99 магазин
5257 | 2858 | К1001895 | Кабель 1 kV ТП-994 крыт рынок
5258 | 2859 | К1001900 | Кабель 1 kV ТП-994 маг
5259 | 2860 | К1001896 | Кабель 1 kV ТП-995 цех полуф
5260 | 2861 | К1001841 | Кабель 1 kV ТП-996 переверт жд 33
5261 | 2862 | К1002077 | Кабель 1 kV ТП-997 набер спорт жд11
5262 | 2863 | К1002076 | Кабель 1 kV ТП-997 набер спорт жд3
5263 | 2864 | К1002022 | Кабель 1 kV ТП-998 аптека
5264 | 2865 | К1001887 | Кабель 1 kV ТП-998 блок а
5265 | 2866 | К1001888 | Кабель 1 kV ТП-998 блок в
5266 | 2867 | К1001889 | Кабель 1 kV ТП-998 блок в
5267 | 2868 | К1001890 | Кабель 1 kV ТП-998 блок в
5268 | 2869 | К1001844 | Кабель 1 kV ТП-998 труда 6 корп 4
5269 | 2870 | К1002015 | Кабель 1 kV ТП-999 жд 111 хозьзун
5270 | 2871 | К1002016 | Кабель 1 kV ТП-999 маг в жд 111
5271 | 2872 | К1001924 | Кабель 1 kV ТП-999 маг хользун 113
5272 | 2873 | К1001991 | Кабель 1 kV ТП-999 хользун жд 115
5273 | 2874 | К1002126 | Кабель 1 kV ТП-999 хользун жд 125
5274 | 2875 | К1001074 | Кабель 1 kV ТП-хлбазы туполева жд22
5275 | 2876 | К1002687 | КАБЕЛЬ 1 КВ от ТП 1194до жд 72 ЛИЗЮКОВА вв 1997г
5276 | 2877 | К1002672 | Кабель 1 кв РП 66 - к/т Луч
5277 | 2878 | К1002634 | Кабель 1 кв ТП 949 до жд 277 ул 45 Стр.Д.12.1994г
5278 | 2879 | К1002981 | Кабель 1 кВ АВВБ-3х70+1Х25 от ТП-1022 до ж.д.№43
5279 | 2880 | К1002640 | Кабель 1 кв от ТП 1029 до ВРУ-1 СЕКЦИЯ -2 1998г.
5280 | 2881 | К1002641 | Кабель 1 кв от ТП 1029 до ВРУ-2 секция-3 жд поз52
5281 | 2882 | К1002684 | КАБЕЛЬ 1 КВ от ТП 1193 до жд 70а ЛИЗЮКОВА вв 1996г
5282 | 2883 | К1002666 | КАБЕЛЬ 1 кв от ТП 1195 до АЗС 8 1968г.
5283 | 2884 | К1002660 | КАБЕЛЬ 1 кв от ТП 1195 до д 132а 1991г.
5284 | 2885 | К1002661 | КАБЕЛЬ 1 кв от ТП 1195 до д 134 1990г.
5285 | 2886 | К1002662 | КАБЕЛЬ 1 кв от ТП 1195 до д 136 1978г.
5286 | 2887 | К1002667 | КАБЕЛЬ 1 кв от ТП 1195 до магазина у АЗС 1993г.
5287 | 2888 | К1002681 | КАБЕЛЬ 1 КВ от ТП 1230 до жд ул 9 ЯНВАРЯ 1.01.98г
5288 | 2889 | К1002650 | Кабель 1 кв от ТП 219 до котельной \264м\1964г.
5289 | 2890 | К1002648 | Кабель 1 кв от ТП 224 до котельной 160м 1996г.
5290 | 2891 | К1002652 | Кабель 1 кв от ТП 256 до котельной \110м\ 1996г.
5291 | 2892 | К1002627 | Кабель 1 кв от ТП 287 до жд 27 \69.6м\ 1996г.
5292 | 2893 | К1002654 | Кабель 1 кв от ТП 554 до ЦТП-40\4 \301м\ 1993г.
5293 | 2894 | К1002653 | Кабель 1 кв от ТП 574 до ЦТП 48\1 \87м\ 1996г.
5294 | 2895 | К1002651 | Кабель 1 кв от ТП 61 до котельной 1996г.\115м\
5295 | 2896 | К1002655 | Кабель 1 кв от ТП 690до жд и до ЦТП \148.2м\ 1998г
5296 | 2897 | К1002980 | Кабель 1 кВ от ТП-1022 до ж.д.39 Б.Хмельницкого
5297 | 2898 | К1002984 | Кабель 1 кВ от ТП-1103 до ж.д.12 Артамонова
5298 | 2899 | К1002985 | Кабель 1 кВ от ТП-1103 до ж.д.12А Артамонова
5299 | 2900 | К1002982 | Кабель 1 кВ от ТП-1103 до ж.д.6а Артамонова
5300 | 2901 | К1002983 | Кабель 1 кВ от ТП-1103 до ж.д.8 Артамонова
5301 | 2902 | К1002728 | КАБЕЛЬ 1 КВ ОТ ТП1253 ДО ДК ШИННИК 1970
5302 | 2903 | К1003497 | Кабель 1 кв от ТП-457 до ж/д.№25по Проспекту Труда
5303 | 2904 | К1003498 | Кабель 1 кв от ТП-457 до ж/д.№27по Проспекту Труда
5304 | 2905 | К1002955 | Кабель 1 кВ от ТП-890 до ж.д.51 Б.Хмельницкого
5305 | 2906 | К1002978 | Кабель 1 кВ от ТП-892 до ж.д.18 Артамонова(2 ввода
5306 | 2907 | К1002979 | Кабель 1 кВ от ТП-894 до ж.д.11 Артамонова
5307 | 2908 | К1002635 | Кабель 1 кв ТП 949 до ЦТП ЖД 277 12.1994г.119.2м
5308 | 2909 | К1002799 | КАБЕЛЬ 1 КВ ТП-584 ДО ЖД 45 ВВОД 1969
5309 | 2910 | К1002801 | КАБЕЛЬ 1 КВ ТП-584 ДО ЖД 6 ПЕР.ЛАРАШУТИСТОВ
5310 | 2911 | К1003455 | Кабель 1 кв. от РП-16 до ул.Космонавтов,40
5311 | 2912 | К1003125 | Кабель 1 кв. от ТП-1358 до ж/д.Воршилова 48
5312 | 2913 | К1003453 | Кабель 1 кв. от ТП-261 до ул.Пешестрелецкой,54
5313 | 2914 | К1003506 | Кабель 1 кв. от ТП-487 до д/с.№10 ул.Деповская 2
5314 | 2915 | К1003094 | Кабель 1 кв. от ТП-812 до ж.д.284 ул.9 Января
5315 | 2916 | К1003450 | Кабель 1 кв. оть ТП-1149 до Кривашеина,68
5316 | 2917 | К1003135 | Кабель 1 кв. ТП-1359 Воршилова 17
5317 | 2918 | К1003136 | Кабель 1 кв. ТП-1359 Карла Либкнехта,57
5318 | 2919 | К1003134 | Кабель 1 кв. ТП-1359 Колесниченко,44
5319 | 2920 | К1003137 | Кабель 1 кв. ТП-1359 перемычка ж/д. К.Маркса 55-57
5320 | 2921 | К1001497 | Кабель 1 кв. ТП-901 Депутатская 11
5321 | 2922 | К1003120 | Кабель 1 кв.(2шт.)от ТП-1239 до ж.дома Свобода 10
5322 | 2923 | К1003121 | Кабель 1 кв.(8шт.)от ТП-1239 до ИТП
5323 | 2924 | К1003090 | Кабель 1 кв.АБП б ШВ-3х35+1х16 от ТП-144
5324 | 2925 | К1003101 | Кабель 1 кв.от РП-23 до ж.д. №15 ул.Олеко Дундича
5325 | 2926 | К1003452 | Кабель 1 кв.от ТП-1070 до ул.Шевцовой,17а
5326 | 2927 | К1003386 | Кабель 1 кв.от ТП-1126 до ж/д.152 ул.Беговая
5327 | 2928 | К1003451 | Кабель 1 кв.от ТП-1149 до Кривашеина,70
5328 | 2929 | К1003463 | Кабель 1 кв.от ТП-235 до ж/д.15 ул.Плехановская
5329 | 2930 | К1003499 | Кабель 1 кв.от ТП-457 до ж/д.№29 по Проспекту Труд
5330 | 2931 | К1003410 | Кабель 1 кв.от ТП-833 до ж/д 13 ул.А.Овсеенко
5331 | 2932 | К1003381 | Кабель 1 кв.от ТП-894 до ж/д.30 ул. Б.Хмельницкого
5332 | 2933 | К1003412 | Кабель 1 кв.отТП-1126 до ж/д 150 ул Беговая
5333 | 2934 | К1003138 | Кабель 1 кв.ТП-1359 перемычка ж/д. К.Маркса 55-53
5334 | 2935 | К1003131 | Кабель 1 кв.ТП-1359 перемычка ж/д.Ворошилова 15-13
5335 | 2936 | К1003139 | Кабель 1 кв.ТП-1359 перемычка между ж/д. Ворошилов
5336 | 2937 | К1002998 | Кабель 1кв 2ААБ-3х185 от ТП-693 до ул.Ю.Моравская
5337 | 2938 | К1002664 | КАБЕЛЬ 1кв от ТП 1195 до ЦТП 1991г.
5338 | 2939 | К1002956 | Кабель 1кВ (ТП-890)от ж.д.51 до 55 Б.Хмельницкого
5339 | 2940 | К1003045 | Кабель 1кв 2ААБлУ-Зх185+1х95, ул.Лизюкова,80
5340 | 2941 | К1003044 | Кабель 1кв 2АВВГ-3х95+1х50, поз.19, ул.Лизюкова,80
5341 | 2942 | К1003042 | Кабель 1кв 2АВВГ-3х95+1х50, поз.19а,ул.Лизюкова,80
5342 | 2943 | К1003046 | Кабель 1кв 2АВВГ-3х95+1х50, ул.Вл.Невского,13в
5343 | 2944 | К1003007 | Кабель 1кв 2АВВГ-4х70мм2, ул.Переверткина,41
5344 | 2945 | К1003006 | Кабель 1кв 2АВВГ-4х70мм2,ул.Переверкина,41
5345 | 2946 | К1002997 | Кабель 1кв 2АПВГ-3х95+1х35 от ТП-693 ул.ЮМоравская
5346 | 2947 | К1003043 | Кабель 1кв 2ВВГ-3х70+1х35, поз.18, ул.Лизюкова,80
5347 | 2948 | К1002999 | Кабель 1кв ААБ-3х50+1х16, ул.Ст.Разина,47а
5348 | 2949 | К1003002 | Кабель 1кв АПВБ 3х50+1х25 ,ул.Переверткина,44
5349 | 2950 | К1003003 | Кабель 1кв АПВБ 3х50+1х25, ул.Переверткина,42
5350 | 2951 | К1003001 | Кабель 1кв АПВБ-3х50+1х25, ул.Переверткина,46
5351 | 2952 | К1003004 | Кабель 1кв АПВБ-3х70+1х25, ул.Остужева,5а
5352 | 2953 | К1003000 | Кабель 1кв АСБ-3х35+1х16мм2, ул.Ст.Разина,36
5353 | 2954 | К1002677 | КАБЕЛЬ 1кв от РП 8 до ж\д 110 1997г.
5354 | 2955 | К1002674 | КАБЕЛЬ 1кв от РП-53 до ж\д Димитрова 1985г.
5355 | 2956 | К1002676 | КАБЕЛЬ 1кв от РП-8 до ж\д 157 1997г.
5356 | 2957 | К1002678 | КАБЕЛЬ 1кв от ТП 1142 до ж\д поз.2 1993г.
5357 | 2958 | К1002647 | Кабель 1кв от ТП 1143 до школы \580.8м\ 1997г.
5358 | 2959 | К1002686 | КАБЕЛЬ 1КВ от ТП 1193 к жд 70 ЛИЗЮКОВА вв 1996г
5359 | 2960 | К1002688 | КАБЕЛЬ 1КВ от ТП 1194 до жд 72 ЛИЗЮКОВА вв 1997г.
5360 | 2961 | К1002669 | КАБЕЛЬ 1кв от ТП 1195 до ГРП 1979г.
5361 | 2962 | К1002656 | КАБЕЛЬ 1кв от ТП 1195 до д 126
5362 | 2963 | К1002657 | КАБЕЛЬ 1кв от ТП 1195 до д 126
5363 | 2964 | К1002663 | КАБЕЛЬ 1кв от ТП 1195 до д 136 а
5364 | 2965 | К1002671 | КАБЕЛЬ 1кв от ТП 1195 до детского сада 1968г.
5365 | 2966 | К1002659 | КАБЕЛЬ 1кв от ТП 1195 до дома 132 1990г.
5366 | 2967 | К1002665 | КАБЕЛЬ 1кв от ТП 1195 до насоса 1972г.
5367 | 2968 | К1002670 | КАБЕЛЬ 1кв от ТП 1195 до овощехранилища 1972г.
5368 | 2969 | К1002679 | КАБЕЛЬ 1КВ от ТП 1230 до жд поз4 ул 9января 10.97г
5369 | 2970 | К1002683 | КАБЕЛЬ 1КВ от ТП 159 до жд 15 ул Моисеева вв1998
5370 | 2971 | К1002675 | КАБЕЛЬ 1кв от ТП 251 до Спорт.полка ППСМ 01.11.98
5371 | 2972 | К1002649 | Кабель 1кв от ТП 258 до котельной 37м 1996г.
5372 | 2973 | К1002636 | Кабель 1кв от ТП 685 до жд N9 март 1995г.210м
5373 | 2974 | К1002643 | Кабель 1кв от ТП 975 до ж\д поз 26 760м 1997г.
5374 | 2975 | К1003079 | Кабель 1кВ от ТП-1107 до ж/д123 по Московскому пр.
5375 | 2976 | К1003080 | Кабель 1кВ от ТП-1107 до ж/д123 по Московскому пр.
5376 | 2977 | К1002685 | КАБЕЛЬ 1КВ от ТП-1193 до жд 47 Б.ПОБЕДЫ вв 1997г.
5377 | 2978 | К1002680 | КАБЕЛЬ 1КВ от ТП-1230 до жд поз 4а ул 9янв. 10.97г
5378 | 2979 | К1003488 | Кабель 1кв от ТП-188 до ж/д №12 по пер Славы
5379 | 2980 | К1003489 | Кабель 1кв от ТП-188 до ж/д №14 по пер Славы
5380 | 2981 | К1003490 | Кабель 1кв от ТП-188 до муфтыМ3 по пер Славы 2
5381 | 2982 | К1003492 | Кабель 1кв от ТП-188 до муфтыМ5 СПТУ по пер Славы
5382 | 2983 | К1003493 | Кабель 1кв от ТП-188 до опоры ж/д №44 по Моск.пр.
5383 | 2984 | К1003484 | Кабель 1кв от ТП-188 до ЦТП по ул.45 Стр. див 123а
5384 | 2985 | К1003500 | Кабель 1кв от ТП-457до ж/д №7 по ул.Варейкиса
5385 | 2986 | К1003503 | Кабель 1кв от ТП-457до ж/д.№68 по ул.Варейкиса
5386 | 2987 | К1003501 | Кабель 1кв от ТП-457до котельной по ул.Варейкиса 3
5387 | 2988 | К1003504 | Кабель 1кв от ТП-457до опоры №1 ВЛ по ул.Варейкиса
5388 | 2989 | К1002789 | КАБЕЛЬ 1КВ ОТ ТП-640А ДО ЖД-75 СРЕД.МОСКОВС. 1997
5389 | 2990 | К1002682 | КАБЕЛЬ 1КВ от ТП-763 до д-С ул ХОЛЬЗ-ВА дек 1983г.
5390 | 2991 | К1002973 | Кабель 1кВ от ТП-891 до ж.д.42 Б.Хмельницкого
5391 | 2992 | К1002974 | Кабель 1кВ от ТП-891 до ж.д.44 Б.Хмельницкого
5392 | 2993 | К1002975 | Кабель 1кВ от ТП-891 до ж.д.46"А" Б.Хмельницкого
5393 | 2994 | К1002976 | Кабель 1кВ от ТП-891 до ж.д.46"Б" Б.Хмельницкого
5394 | 2995 | К1002977 | Кабель 1кВ от ТП-891 до ж.д.46"В" Б.Хмельницкого
5395 | 2996 | К1002642 | Кабель 1кв отТП 1029 до ВРУ водопровод. станции жд
5396 | 2997 | К1002668 | КАБЕЛЬ 1кв отТП 1195 до АЗС 38 через опору ВЛ 1986
5397 | 2998 | К1002658 | КАБЕЛЬ 1кв отТП 1195 до жд 130 1967г.
5398 | 2999 | К1003491 | Кабель 1кв отТП-188до муфтыМ4 к д.№4 пер.Славы
5399 | 3000 | К1002673 | КАБЕЛЬ 1кв РП -53 до ж\д ул Рижская 8 1988г.
5400 | 3001 | К1002628 | Кабель 1кв ТП 287 до насосной жд 1996г. \84.2м\
5401 | 3002 | К1002637 | Кабель 1кв ТП 560 до жд 4а 204.9м апр.1992г.
5402 | 3003 | К1002800 | КАБЕЛЬ 1КВ ТП-584 до жд 45 ЛЕНИНСКИЙ ПР . ВВ 1969
5403 | 3004 | К1003158 | Кабель 1кв. в ТП-1364 121 Стр.Дивизии 1
5404 | 3005 | К1003189 | Кабель 1кв. от ж/д.Чапаева 128-126 вставкаТП-1368
5405 | 3006 | К1003454 | Кабель 1кв. от РП-16 до ул.Космонавтов 38
5406 | 3007 | К1003100 | Кабель 1кв. от РП-8 до ж.д.№15 Загородняя
5407 | 3008 | К1003104 | Кабель 1кв. от РП-8 до ЦТП по ул.Загородней 15
5408 | 3009 | К1003411 | Кабель 1кв. от ТП-1123 до ж/д.15 ул.А.Овсеенко
5409 | 3010 | К1003397 | Кабель 1кв. от ТП-1189 до ж/д.19 ул.А.Овсеенко
5410 | 3011 | К1003398 | Кабель 1кв. от ТП-1190 до ж/д.15а ул.В.Невского
5411 | 3012 | К1003388 | Кабель 1кв. от ТП-1192 до ж/д.41 ул.Б.Победы
5412 | 3013 | К1003305 | Кабель 1кв. от ТП-1260 до ВПС
5413 | 3014 | К1003306 | Кабель 1кв. от ТП-1260 до КНС
5414 | 3015 | К1003129 | Кабель 1кв. от ТП-1359 до Колесниченко,44(п-ка№10)
5415 | 3016 | К1003142 | Кабель 1кв. от ТП-1360 до Ворошилова 41а ЦТП-15
5416 | 3017 | К1003144 | Кабель 1кв. от ТП-1361 до Краснознаменной 105
5417 | 3018 | К1003151 | Кабель 1кв. от ТП-1362
5418 | 3019 | К1003152 | Кабель 1кв. от ТП-1362 до опорыВЛ-0,4
5419 | 3020 | К1003159 | Кабель 1кв. от ТП-1364 до ж/д.121 Стр.Дивизии 4
5420 | 3021 | К1003156 | Кабель 1кв. от ТП-1364 до ж/д.121Стр.Дивизии 18
5421 | 3022 | К1003157 | Кабель 1кв. от ТП-1364 до ж/д.121Стр.Дивизии 52
5422 | 3023 | К1003165 | Кабель 1кв. от ТП-1365 до 121Стр.Дивизии 50
5423 | 3024 | К1003164 | Кабель 1кв. от ТП-1365 до ж/д.121Стр.Дивизии 58
5424 | 3025 | К1003167 | Кабель 1кв. от ТП-1366 до ж/д.Краснознаменная 171б
5425 | 3026 | К1003188 | Кабель 1кв. от ТП-1368 до ж/д.Чапаева 124
5426 | 3027 | К1003107 | Кабель 1кв. от ТП-662 до ж.д.8 Краснозвездная
5427 | 3028 | К1003083 | Кабель 1кв. от ТП-811 до школы №23 Димитрова,81
5428 | 3029 | К1003408 | Кабель 1кв. от ТП-913 до ж/д109/1 Московский пр-т
5429 | 3030 | К1003174 | Кабель 1кв. перемычка Ворошилова 33 и 35
5430 | 3031 | К1003169 | Кабель 1кв. ТП-1366 краснознаменная 171а
5431 | 3032 | К1003171 | Кабель 1кв. ТП-1366 ЦТП-42,Краснознаменная 171
5432 | 3033 | К1003192 | Кабель 1кв. ТП-1369 маг."Брат"Чапаева 118
5433 | 3034 | К1003195 | Кабель 1кв. ТП-1369 опора№1,пер.Вишневый
5434 | 3035 | К1003210 | Кабель 1кв.Грамши 7 подъезд№1-№2 РП-73
5435 | 3036 | К1003211 | Кабель 1кв.ж/д.Чапаева132 от -ВРУ-1 до ВРУ-2 РП-73
5436 | 3037 | К1003205 | Кабель 1кв.от РП-73 до ж/д.Грамши 72
5437 | 3038 | К1003208 | Кабель 1кв.от РП-73 до ж/д.Чапаева 132
5438 | 3039 | К1003206 | Кабель 1кв.от РП-73 до КИС Грамши 72
5439 | 3040 | К1003449 | Кабель 1кв.от ТП-1149 до ул.Кривашеина 66
5440 | 3041 | К1003387 | Кабель 1кв.от ТП-1190 до ж/д.17 ул.В.Невского
5441 | 3042 | К1003128 | Кабель 1кв.от ТП-1359 до насосной 50 лет Октября
5442 | 3043 | К1003140 | Кабель 1кв.от ТП-1360 до 121Стр.Дивизии 60
5443 | 3044 | К1003143 | Кабель 1кв.от ТП-1361 до Краснознаменной 103
5444 | 3045 | К1003146 | Кабель 1кв.от ТП-1361до ЦТП-40 Краснознаменная 131
5445 | 3046 | К1003149 | Кабель 1кв.от ТП-1362 до столовой№9 Чапаева 42
5446 | 3047 | К1003150 | Кабель 1кв.от ТП-1362 до ЦТП-41 ввод №1,2
5447 | 3048 | К1003153 | Кабель 1кв.от ТП-1363 до опоры№1 ул.Ударная 41
5448 | 3049 | К1003154 | Кабель 1кв.от ТП-1363 до опоры№16 ул.Ударная45
5449 | 3050 | К1003155 | Кабель 1кв.от ТП-1364 до ж/д.121Стр.Дивизии 16
5450 | 3051 | К1003166 | Кабель 1кв.от ТП-1365 до БПК 121 Стр.Дивизии 50
5451 | 3052 | К1003163 | Кабель 1кв.от ТП-1365 до ж/д.121 Стр.Дивизии 56
5452 | 3053 | К1003170 | Кабель 1кв.от ТП-1366 до Краснознаменная 171а
5453 | 3054 | К1003173 | Кабель 1кв.от ТП-1367 до ж/д. Ворошилова 35
5454 | 3055 | К1003175 | Кабель 1кв.от ТП-1367 до ж/д.Ворошилова 31
5455 | 3056 | К1003172 | Кабель 1кв.от ТП-1367 до ж/д.Ворошилова 33
5456 | 3057 | К1003178 | Кабель 1кв.от ТП-1367 до ж/д.Ворошилова 39
5457 | 3058 | К1003176 | Кабель 1кв.от ТП-1367 до ж/д.Ворошилова37
5458 | 3059 | К1003177 | Кабель 1кв.от ТП-1367 стомотол.п-ка Ворошилова37
5459 | 3060 | К1003181 | Кабель 1кв.от ТП-1368 до ж/д.Чапаева 116
5460 | 3061 | К1003185 | Кабель 1кв.от ТП-1368 до ж/д.Чапаева 122
5461 | 3062 | К1003186 | Кабель 1кв.от ТП-1368 до ж/д.Чапаева 122а
5462 | 3063 | К1003187 | Кабель 1кв.от ТП-1368 до ж/д.Чапаева 124
5463 | 3064 | К1003183 | Кабель 1кв.от ТП-1368 до ж/д.Чапаева 126 ввод№1,№2
5464 | 3065 | К1003184 | Кабель 1кв.от ТП-1368 до ж/д.Чапаева 128
5465 | 3066 | К1003182 | Кабель 1кв.от ТП-1368 до ж/д.Чапаева 44
5466 | 3067 | К1003191 | Кабель 1кв.от ТП-1369 до ж/д.Чапаева 112 ввод1,2
5467 | 3068 | К1003201 | Кабель 1кв.от ТП-1372 до Ворошилова 55
5468 | 3069 | К1003197 | Кабель 1кв.от ТП-1372 до ж/д.Ворошилова 45
5469 | 3070 | К1003199 | Кабель 1кв.от ТП-1372 до ж/д.Ворошилова 47
5470 | 3071 | К1003200 | Кабель 1кв.от ТП-1372 до ж/д.Ворошилова 49
5471 | 3072 | К1003198 | Кабель 1кв.от ТП-1372 до подкачки Ворошилова 45
5472 | 3073 | К1003196 | Кабель 1кв.от ТП-1372 до Сбербанка ул.Ворошилова49
5473 | 3074 | К1003202 | Кабель 1кв.от ТП-1373 до ж/д.Чапаева 120
5474 | 3075 | К1003203 | Кабель 1кв.от ТП-1373 до насосной пер.Вишневый 38А
5475 | 3076 | К1003204 | Кабель 1кв.от ТП-1373 до ЦТП-43
5476 | 3077 | К1003281 | Кабель 1кв.от ТП-618до ж.дом ул.Б.Хмельницкого 54б
5477 | 3078 | К1003108 | Кабель 1кв.от ТП-662 до ж.д.8 Краснозвездная
5478 | 3079 | К1003385 | Кабель 1кв.от ТП-671 до ж/д.124 ул.Липецкая,
5479 | 3080 | К1003207 | Кабель 1кв.от ТП-73 до ж/д.Чапаева 130
5480 | 3081 | К1003384 | Кабель 1кв.от ТП-934 до ж/д.9 ул.Кузнецова
5481 | 3082 | К1003116 | Кабель 1кв.от ТП-970 до общежиьтия ул. Туполева 16
5482 | 3083 | К1003209 | Кабель 1кв.РП-73 до ж/д.Чапаева 132,1этаж
5483 | 3084 | К1003130 | Кабель 1кв.ТП-1359 Депутатская 14
5484 | 3085 | К1003126 | Кабель 1кв.ТП-1359 ул.Колесниченко,42
5485 | 3086 | К1003161 | Кабель 1кв.ТП-1364 121 Стр.Дивизии
5486 | 3087 | К1003162 | Кабель 1кв.ТП-1365 121 Стр.Дивизии 54
5487 | 3088 | К1003168 | Кабель 1кв.ТП-1366 Краснознаменная 171б
5488 | 3089 | К1003179 | Кабель 1кв.ТП-1367 подкачка ж/д.Ворошилова39
5489 | 3090 | К1003193 | Кабель 1кв.ТП-1369 до п-ка№8
5490 | 3091 | К1003190 | Кабель 1кв.ТП-1369 ж/д.Чапаева 118
5491 | 3092 | К1003194 | Кабель 1кв.ТП-1369 склады
5492 | 3093 | К1003005 | Кабель 1квАПБбШВ 3х50+1х16,3х25+1х16, ул.Остуж.,5а
5493 | 3094 | К1002996 | Кабель ААБ 3х95+1х35 от ТП 883 дл.314,8
5494 | 3095 | К1002995 | Кабель ААБ 3х95+1х35 от ТП-883
5495 | 3096 | К1002990 | КАБЕЛЬ АВВГ 3*10*1*6* ДЛ.=52,5
5496 | 3097 | К1002989 | КАБЕЛЬ АВВГ 3*35*1**16=122,5 ОТТП-1226
5497 | 3098 | К1002986 | КАБЕЛЬ АВВГ 3х35+1х16,3х50+1х25,3х70+1х25
5498 | 3099 | К1003461 | Кабель Аввг3х16+1х10 отТП-605доПНСул.Путиловская9Н
5499 | 3100 | К1003462 | Кабель АПВГ3х35+1х16отТП-1086доЦТПулЮ.Маравская38
5500 | 3101 | К1002781 | КАБЕЛЬ ВОЗД.0.4КВ от ТП1267 ДО ОПОРЫ 4 1964 Г
5501 | 3102 | К1002711 | КАБЕЛЬ ЛЭП-0.4КВ ОТ РП-1250 ДО ЖД 26 АЗОВСК. 1975Г
5502 | 3103 | К1002689 | КАБЕЛЬ н-в от ТП 690 до ж-д КРАСНОЗН.15 вв1998г.
5503 | 3104 | К1003494 | Кабель от ТП-386 до ж/д.№4 по Проспекту Труда
5504 | 3105 | К1003496 | Кабель от ТП-978 до ж/д.№8б по Проспекту Труда
5505 | 3106 | К1003495 | Кабель от ТП-998 до ж/д.№6/3 по Проспекту Труда
5506 | 3107 | К1003448 | Кабель0,4 кв.отТП-161до ж/д101,отТП-161до М-74
5507 | 3108 | К1003089 | Кабель0,4кВ от ТП-600 к мемор.компл.,Ленинс.пр.,94
5508 | 3109 | К103018а | Кабель0,4кв, пр.Труда,59
5509 | 3110 | К1003436 | Кабель0,4кв. отТП-568до ж/д.81а по ул.Острогожской
5510 | 3111 | К1003016 | Кабель0,4кв2АВВГ-3х50+1х25;ААБЛ-3х120,п.Политех.,3
5511 | 3112 | К1003017 | Кабель0,4кв4АВВГ-3х50+1х25, ул.Карпинского,2
5512 | 3113 | К1003011 | Кабель0,4квАВВГ-3х5+1х16LТП-42,Московс.пр.ж/д78-80
5513 | 3114 | К1003018 | Кабель0,4квСБ-3х50+1х25, пр.Труда,59
5514 | 3115 | К1003124 | Кабель1 кв. от ТП-1358 до ж/д. Ворошилова 38а
5515 | 3116 | К1002965 | Кабель1кВ от ТП-890 до ж.д.57"А" Б.Хмельницкого
5516 | 3117 | К1003502 | Кабель1кв отТП-457до котельной по улВарейкиса 31а
5517 | 3118 | К1002957 | Кабель1кВ(ТП-890)от ж.д.55 до 57 Б.Хмельницкого
5518 | 3119 | К1002958 | Кабель1кВ(ТП-890)от ж.д.57 до 59 Б.Хмельницкого
5519 | 3120 | К1002966 | Кабель1кВ(ТП-890)от ж.д.57"А"до59"А Б.Хмельницкого
5520 | 3121 | К1002959 | Кабель1кВ(ТП-890)от ж.д.59 до 61 Б.Хмельницкого
5521 | 3122 | К1002967 | Кабель1кВ(ТП-890)от ж.д.59"А"до61"А Б.Хмельницкого
5522 | 3123 | К1002960 | Кабель1кВ(ТП-890)от ж.д.61 до 63 Б.Хмельницкого
5523 | 3124 | К1002968 | Кабель1кВ(ТП-890)от ж.д.61"А"до63"А Б.Хмельницкого
5524 | 3125 | К1002961 | Кабель1кВ(ТП-890)от ж.д.63 до 65 Б.Хмельницкого
5525 | 3126 | К1002969 | Кабель1кВ(ТП-890)от ж.д.63"А"до65"А Б.Хмельницкого
5526 | 3127 | К1002962 | Кабель1кВ(ТП-890)от ж.д.65 до 67 Б.Хмельницкого
5527 | 3128 | К1002970 | Кабель1кВ(ТП-890)от ж.д.65"А"до67"А Б.Хмельницкого
5528 | 3129 | К1002963 | Кабель1кВ(ТП-890)от ж.д.67 до 69 Б.Хмельницкого
5529 | 3130 | К1002971 | Кабель1кВ(ТП-890)от ж.д.67"А"до69"А Б.Хмельницкого
5530 | 3131 | К1002964 | Кабель1кВ(ТП-890)от ж.д.69"А"до71"А Б.Хмельницкого
5531 | 3132 | К1002972 | Кабель1кВ(ТП-890)от ж.д.69"А"до71"А Б.Хмельницкого
5532 | 3133 | К1003383 | Кабель1кв.от 2кж Липецкая120до 2кж улЛипецкая 122
5533 | 3134 | К1003180 | Кабель1кв.от ТП-1367 до ж/д.Ворошилова 41
5534 | 3135 | К1003371 | Кабель1кв.отЗ.Космодемьянской15до5ж дом13
5535 | 3136 | К1003363 | Кабель1кв.отРП-21 до ж/д 125а Ленинский пр-т
5536 | 3137 | К1003347 | Кабель1кв.отРП-21 до ж/д 14 ул.Переверткина
5537 | 3138 | К1003377 | Кабель1кв.отРП-24 до ж/д.34 улАртамонова
5538 | 3139 | К1003368 | Кабель1кв.отРП-25 до ж/д 15 ул.З.Космодемьянской
5539 | 3140 | К1003369 | Кабель1кв.отРП-25 до ж/д 9а ул.З.Космодемьянской
5540 | 3141 | К1003370 | Кабель1кв.отРП-25 до ж/д11 ул.З.Космодемьянской
5541 | 3142 | К1003364 | Кабель1кв.отТП-1055 до ж/д 213 Ленинский пр-т
5542 | 3143 | К1003346 | Кабель1кв.отТП-361 до ж/д 4 ул.Переверткина
5543 | 3144 | К1003379 | Кабель1кв.отТП-371 до ж/д.120 улЛипецкая
5544 | 3145 | К1003348 | Кабель1кв.отТП-515 до ж/д 26 ул.Переверткина
5545 | 3146 | К1003349 | Кабель1кв.отТП-515 до ж/д 26а ул.Переверткина
5546 | 3147 | К1003362 | Кабель1кв.отТП-524 до ж/д 153 Ленинский пр-т
5547 | 3148 | К1003372 | Кабель1кв.отТП-550 до ж/д.17/2 ул Минская
5548 | 3149 | К1003373 | Кабель1кв.отТП-550 до ж/д.19/2 ул Минская
5549 | 3150 | К1003365 | Кабель1кв.отТП-553 до ж/д 152 Ленинский пр-т
5550 | 3151 | К1003367 | Кабель1кв.отТП-555 до ж/д 40 ул.Остужева
5551 | 3152 | К1003380 | Кабель1кв.отТП-575 до ж/д.70 ул.25Января
5552 | 3153 | К1003374 | Кабель1кв.отТП-643 до ж/д.3 ул Остужева
5553 | 3154 | К1003354 | Кабель1кв.отТП-645 до ж/д 6 ул.25Января
5554 | 3155 | К1003359 | Кабель1кв.отТП-647 до ж/д 26 ул.25Января
5555 | 3156 | К1003356 | Кабель1кв.отТП-647 до ж/д 32 ул.25Января
5556 | 3157 | К1003378 | Кабель1кв.отТП-671 до ж/д.139 улКонституции
5557 | 3158 | К1003358 | Кабель1кв.отТП-675 до ж/д 4 ул.25Января
5558 | 3159 | К1003355 | Кабель1кв.отТП-777 до ж/д 34 ул.25Января
5559 | 3160 | К1003357 | Кабель1кв.отТП-777 до ж/д 38 ул.25Января
5560 | 3161 | К1003360 | Кабель1кв.отТП-777 до ж/д 46 ул.25Января
5561 | 3162 | К1003361 | Кабель1кв.отТП-777 до ж/д 52 ул.25Января
5562 | 3163 | К1003353 | Кабель1кв.отТП-803 до ж/д 47 ул.Переверткина
5563 | 3164 | К1003352 | Кабель1кв.отТП-803 до ж/д 49 ул.Переверткина
5564 | 3165 | К1003376 | Кабель1кв.отТП-892 до ж/д.22 улАртамонова
5565 | 3166 | К1003375 | Кабель1кв.отТП-934 до ж/д.1 ул Сомовская
5566 | 3167 | К1003382 | Кабель1кв.отТП-934 до ж/д.5 ул.Речная
5567 | 3168 | К1003351 | Кабель1кв.отТП-966 до ж/д 35 ул.Переверткина
5568 | 3169 | К1003280 | Кабель1кв.ТП(встроен)насосная50лет Октября ТП-1359
5569 | 3170 | К1003286 | Кабельные сети 0,4 кв (6 кабелейАВВГ 4*150 1 кв)
5570 | 3171 | К1003312 | Кабьель 0,4кв.от ТП-1328 до ж.д.№102 Московский пр
5571 | 3172 | К1003447 | Кавбель 0,4кв. от ТП-346 до ж/д.76 ул.Кольцовская
5572 | 3173 | К1002915 | КЛ 0.4 КВ РП-40 ДО ЖД 19 УЛ БУЛЬВАР ПОБЕДЫ
5573 | 3174 | К1002916 | КЛ 0.4 КВ ТП 798-ЖД 96 УЛ ХОЛЬЗУНОВА
5574 | 3175 | К1002798 | КЛ 0.4 ОТ ТП-1165 ДО ЖД УЛ 9 ЯНВАРЯ 298 А СЕН98Г
5575 | 3176 | К1002914 | КЛ 1 КВ ОТ ТП-1106 ДО ПОВЫСИТ СТАНЦИИ 1999Г
5576 | 3177 | К1003066 | КЛ 0,4 кв. ТП-448 - Баня ул. Среднемосковская
5577 | 3178 | К1003061 | КЛ 0,4кв РП-66 - казино "Феникс"
5578 | 3179 | К1003118 | КЛ 0,4кв. КТП-505
5579 | 3180 | К1003119 | КЛ 0,4кв. ТП-1136 ж/д №25а Б.Фестивальный
5580 | 3181 | К1003329 | КЛ 0,4кв.от ж/д.6/3до ж/д6/2поЛенинскому пТП-1226
5581 | 3182 | К1003318 | КЛ 0,4кв.от ТП-1050до ж/д 28 по Наб.Авиастроителей
5582 | 3183 | К1003328 | КЛ 0,4кв.от ТП-1186 до ж/д13"Б"по ул.Кулибина
5583 | 3184 | К1003326 | КЛ 0,4кв.от ТП-1226 до ж/д 4 Б по ул.Меркулова
5584 | 3185 | К1003327 | КЛ 0,4кв.от ТП-1226 до ж/д 6/2по Ленинскому пр-ту
5585 | 3186 | К1003324 | КЛ 0,4кв.от ТП-295 до ж/д 13 по Ленинскому п-ту.
5586 | 3187 | К1003325 | КЛ 0,4кв.от ТП-295 до ж/д 17 по Ленинскому п-ту.
5587 | 3188 | К1003317 | КЛ 0,4кв.от ТП-755 до ж/д 29а по ул.Туполева
5588 | 3189 | К1003323 | КЛ 0,4кв.от ТП-885 до ж/д 4 по Наб.Авиастроителей
5589 | 3190 | К1003322 | КЛ 0,4кв.от ТП-886 до ж/д 12 по Наб.Авиастроителей
5590 | 3191 | К1003321 | КЛ 0,4кв.от ТП-974 до ж/д 18 по Наб.Авиастроителей
5591 | 3192 | К1003320 | КЛ 0,4кв.от ТП-975 до ж/д 22 по Наб.Авиастроителей
5592 | 3193 | К1003319 | КЛ 0,4кв.от ТП-975 до ж/д 24 по Наб.Авиастроителей
5593 | 3194 | К1003345 | КЛ 0,4кв.отТП-884 до ж/д21 по ул.Иркутской
5594 | 3195 | К1002796 | КЛ 0.4 КВ ТП 859 ДО ЖД 16
5595 | 3196 | К1002854 | КЛ 0.4 КВ ОТ ЖД 12/3 ДО ЖД/2 УЛ КОСТРОМСКОЙ 1965Г
5596 | 3197 | К1002951 | КЛ 0.4 КВ ОТ КТП-1294 ЗАДОНЬЕ 11.2000Г
5597 | 3198 | К1002952 | КЛ 0.4 КВ ОТ ОПОРЫ 1578 ЗАДОНЬЕ 12.2000Г
5598 | 3199 | К1002953 | КЛ 0.4 КВ ОТ ОПОРЫ 172 ЗАДОНЬЕ 12.2000Г
5599 | 3200 | К1002904 | КЛ 0.4 КВ ОТ ТП 1287 ДО ЖД ПУТИЛИНА 14А 1962Г.
5600 | 3201 | К1002795 | КЛ 0.4 КВ ОТ ТП 649 ДО ЖД 99 СЕНТ. 1972
5601 | 3202 | К1002903 | КЛ 0.4 КВ ОТ ТП-1286 ДО ЖД 8А УЛ ИЕНДЕЛЕЕВА 1972Г.
5602 | 3203 | К1002905 | КЛ 0.4 КВ ОТ ТП-1287 ДО ПОДКАЧКИ 1976Г.
5603 | 3204 | К1002906 | КЛ 0.4 КВ ОТ ТП-1288 ДО ЖД 9УЛ КОСТРОМСКОЙ 1967Г
5604 | 3205 | К1002908 | КЛ 0.4 КВ ОТ ТП-1288 НА ОПОРУ ЖД 1 1963Г.
5605 | 3206 | К1002909 | КЛ 0.4 КВ ОТ ТП-1290 1968Г
5606 | 3207 | К1002827 | КЛ 0.4 КВ ОТ ТП-846 ДО МАГАЗИНА 165 В ЖД 123 1970
5607 | 3208 | К1002840 | КЛ 0.4 КВ ОТ ТП-848 ДО ДЕТСКОГО КОМБ. 28 1963Г.
5608 | 3209 | К1002948 | КЛ 0.4 КВ ТП 21 НА СЕТЬ
5609 | 3210 | К1002890 | КЛ 0.4 КВ ТП 942 ДО ЖД 25 УЛ КОЛЬЦОВСКАЯ
5610 | 3211 | К1002943 | КЛ 0.4 КВ ТП-1008 ДО ВОДОПОДК. КОНСТРУКТОРОВ 1993
5611 | 3212 | К1002940 | КЛ 0.4 КВ ТП-1008 ДО ЖД 62 УЛ КОНСТРУКТОРОВ 1988Г
5612 | 3213 | К1002927 | КЛ 0.4 КВ ТП-1151 -ЖД 2 УЛ 40 ЛЕ ОКТЯБРЯ
5613 | 3214 | К1002891 | КЛ 0.4 КВ ТП-1204 ВВОД НА СЕТЬ
5614 | 3215 | К1002892 | КЛ 0.4 КВ ТП-1205 ВЫВОД НА СЕТЬ
5615 | 3216 | К1002912 | КЛ 0.4 КВ ТП-1252 1957
5616 | 3217 | К1002954 | КЛ 0.4 КВ ТП-1316 ЖД 6 ЛЕСНОЙ МАССИВ
5617 | 3218 | К1002888 | КЛ 0.4 КВ ТП-322 ДО ЖД 20 МОСКОВСКИЙ ПР.
5618 | 3219 | К1002929 | КЛ 0.4 КВ ТП-854 -ЖД 23 УЛ 60 АРМИИ
5619 | 3220 | К1002797 | КЛ 0.4 КВ ТП912 ЖД 3
5620 | 3221 | К1002928 | КЛ 0.4 КВ ТП-962 -ЖД 114 УЛ ХОЛЬЗУНОВА
5621 | 3222 | К1002871 | КЛ 0.4 КВ ТП-963 --ЦТП-35
5622 | 3223 | К1002872 | КЛ 0.4 КВ ТП-964--ЦТП-33
5623 | 3224 | К1002947 | КЛ 0.4 КВ УЛ ПИСАРКВА 11А 1976Г.
5624 | 3225 | К1002936 | КЛ 0.4КВ ЖД 31 ДО ЖД 39 ПИРОГОВА ТП-182 1979Г
5625 | 3226 | К1002937 | КЛ 0.4КВ ЖД 31 ДО ТП-182 ПИРОГОВА 1979Г
5626 | 3227 | К1002935 | кл 0.4кв жд 41 до жд37 пирогова тп-182 1979г
5627 | 3228 | К1002934 | КЛ 0.4КВ ЖД39 ДО ЖД 41 ПИРОГОВА ТП-182 1979Г
5628 | 3229 | К1002925 | КЛ 0.4КВ КТП-1296 П 1 МАЯ 1997Г
5629 | 3230 | К1002926 | КЛ 0.4КВ КЬТП-1296 П 1МАЯ 1997Г
5630 | 3231 | К1002923 | КЛ 0.4КВ ОТ КТП-1296 ДО ОП. УЛ СОСНОВАЯ П.1 МАЯ 19
5631 | 3232 | К1002924 | КЛ 0.4КВ ОТ КТП-1296 ДО ОПОРЫ П 1МАЯ 1997
5632 | 3233 | К1002939 | КЛ 0.4КВ ОТ ТП-1008 ДО ЖД 73 УЛ ИЗОБРЕТАТЕЛЕЙ 1992
5633 | 3234 | К1002853 | КЛ 0.4КВ ОТ ТП-1250 ДО ЖД 12/3 УЛ.КОСТРОМСКОЙ 1965
5634 | 3235 | К1002910 | КЛ 0.4КВ ОТ ТП-1291 ДО ЖД МЕНДЕЛЕЕВА 4А 1983Г.
5635 | 3236 | К1002911 | КЛ 0.4КВ ОТ ТП-1291 ДО ЦТП УЛ МЕНДЕЛЕЕВА 4А 1983Г.
5636 | 3237 | К1002938 | КЛ 0.4КВ ОТ ТП-393 ДО ЖД 58 УЛ ПИРОГОВА 1980Г
5637 | 3238 | К1002794 | КЛ 0.4КВ ОТ ТП-649 ДО ЖД 97 СЕНТ.1972Г
5638 | 3239 | К1002941 | КЛ 0.4КВ ТП-1008 ДО ЖД 79А УЛ ПЕШЕСТРЕЛЕЦКАЯ 1993Г
5639 | 3240 | К1002944 | КЛ 0.4КВ ТП-1008 ДО ЖД 83 ПЕШЕСТРЕЛЕЦКАЯ 1997
5640 | 3241 | К1002942 | КЛ 0.4КВ ТП-1008 ДО ЦТП 1988Г
5641 | 3242 | К1002950 | КЛ 0.4КВ ТП-1316 ДО ДЕТСАДА 19 1985
5642 | 3243 | К1002933 | КЛ 0.4КВ ТП-182 ЖД 31 ДО ЖД 33 УЛ ПИРОГОВА 1979
5643 | 3244 | К1002931 | КЛ 0.4КВ ТП-395 -ЖД 41
5644 | 3245 | К1002932 | КЛ 0.4КВ ТП-395--ЖД.43УЛ Ф.ЭНГЕЛЬСА
5645 | 3246 | К1002889 | КЛ 0.4КВ ТП-489 НА СЕТЬ
5646 | 3247 | К1002861 | КЛ 1 КВ ДЕТ САД 121 ДО ХОЗ БЛОК ЛЕНИНСКИЙ 140 75г
5647 | 3248 | К1002868 | КЛ 1 КВ ДЕТ.САД 105 ДО ТП-575 ЛЕНИН.ПР-Т 191 72г
5648 | 3249 | К1002820 | КЛ 1 КВ ОТ РП-41 ДО КНС 1980Г.
5649 | 3250 | К1002918 | КЛ 1 КВ ОТ ТП 1043 ДО ЦТП -3 УЛ ХОЛЬЗУНОВА 1998
5650 | 3251 | К1002852 | КЛ 1 КВ ОТ ТП 1224 ДО ВОДОПРОВ.СТ. 1998Г.
5651 | 3252 | К1002855 | КЛ 1 КВ ОТ ТП-57 ДО ТЕХ ШКОЛЫ ГРИБОЕДОВА 5 1967Г
5652 | 3253 | К1002816 | КЛ 1 КВ ОТ ТП-757 ДО ЖД 35 ТУПОЛЕВА 1968Г.
5653 | 3254 | К1002696 | КЛ 1 КВ ТП-1245 НАСОСНАЯ СТАНЦИЯ КОТ. 1980
5654 | 3255 | К1002858 | КЛ 1 КВ В.ШКОЛА 1 -ХОЗ БЛОК УЛ ПЕРЕВЕРТКИНА 50 71г
5655 | 3256 | К1002848 | КЛ 1 КВ ОТ ЖД 15 А ДО КНС УЛ ИРКУТСКАЯ 1977Г.
5656 | 3257 | К1002815 | КЛ 1 КВ ОТ ЖД 33 ДО ЖД 31 ТУПОЛЕВА ТП -757 1969Г
5657 | 3258 | К1002917 | КЛ 1 КВ ОТ ТП 1043 ДО ЖД 107 УЛ ХОЛЬЗУНОВА 1998Г
5658 | 3259 | К1002846 | КЛ 1 КВ ОТ ТП-1058 ДО ЖД 13Б ТУПОЛЕВА 1989Г
5659 | 3260 | К1002913 | КЛ 1 КВ ОТ ТП-1106 ДО ЖД ПОЗ 5 1999Г
5660 | 3261 | К1002811 | КЛ 1 КВ ОТ ТП-1164 ДО ЖД 10ПО УЛ ХОЛЬЗУНОВА 1993Г
5661 | 3262 | К1002850 | КЛ 1 КВ ОТ ТП-1224 ДО ЖД 11-А КРОПОТКИНА 1998Г
5662 | 3263 | К1002694 | КЛ 1 КВ ОТ ТП-1245 ДО Д/ САДА 1980 Г
5663 | 3264 | К1002691 | КЛ 1 КВ ОТ ТП-1245 ДО ЖД 12
5664 | 3265 | К1002698 | КЛ 1 КВ ОТ ТП-1245 ДО ЖД 25 УЛ МАЙСКАЯ 1980Г
5665 | 3266 | К1002867 | КЛ 1 КВ ОТ ТП-233 ДО ШКОЛЫ 56 1970Г
5666 | 3267 | К1002899 | КЛ 1 КВ ОТ ТП-541 ДО КОТЕЛЬН. 1998Г
5667 | 3268 | К1002896 | КЛ 1 КВ ОТ ТП-541 ДО КПП 1998Г.
5668 | 3269 | К1002894 | КЛ 1 КВ ОТ ТП-541 ДО КТП-541 1998Г.
5669 | 3270 | К1002895 | КЛ 1 КВ ОТ ТП-541 ДО ОЧИСТ.СООР.1998Г.
5670 | 3271 | К1002900 | КЛ 1 КВ ОТ ТП-541 ДО ПРОЕКТ. КНС 1998Г.
5671 | 3272 | К1002901 | КЛ 1 КВ ОТ ТП-541 ДО СТОЛОВОЙ 1998Г.
5672 | 3273 | К1002847 | КЛ 1 КВ ОТ ТП-756 ДО НАСОСНОЙ ПО УЛ ИРКУТСКОЙ 1973
5673 | 3274 | К1002830 | КЛ 1 КВ ОТ ТП-846 ДО БИБЛИОТЕКИ ЖД 50 1971Г
5674 | 3275 | К1002826 | КЛ 1 КВ ОТ ТП-846 ДО ЖД 123 ЦИОЛКОВСКОГО 1970Г.
5675 | 3276 | К1002835 | КЛ 1 КВ ОТ ТП-847 ДО ЖД 117 ЦИОЛКОВСКОГО 1972 Г.
5676 | 3277 | К1002834 | КЛ 1 КВ ОТ ТП-847 ДО ЦТП-1 ЦИОЛКОВСКОГО 1974Г
5677 | 3278 | К1002845 | КЛ 1 КВ ОТ ТП-970 ДО ЖД 20 ТУПОЛЕВА 1984Г.
5678 | 3279 | К1002949 | КЛ 1 КВ от ТП-975 до гимн 1999г
5679 | 3280 | К1002875 | КЛ 1 КВ ТП-1281 ДО ЖД 5 ГЕРОЕВ СТРАТОСФЕРЫ 1970Г
5680 | 3281 | К1002857 | КЛ 1 КВ ТП-522 ДО В ШКОЛЫ 1 УЛ ПЕРЕВЕРТКИНА 50 71г
5681 | 3282 | К1003366 | КЛ 1 кв.от ТП-540до ж/д.15ул.Остужева
5682 | 3283 | К1002849 | КЛ 1 ОТ ЖД 15А ДО НАСОСНОЙ 1977Г.
5683 | 3284 | К1002701 | КЛ 1КВ ОТ ЖД 12 УЛ ДУБЯНСКОГО ДО ЖД 7 1980Г
5684 | 3285 | К1002823 | КЛ 1КВ ОТ РП-41 ДО ЖД 17 В УЛ ИРКУТСКАЯ 1980 Г.
5685 | 3286 | К1002693 | КЛ 1КВ ОТ ТП-1245 ДО СТОЛОВОЙ 1980 Г
5686 | 3287 | К1002702 | КЛ 1КВ ОТ ТП-1246 -ШКОЛА 1982Г.
5687 | 3288 | К1002814 | КЛ 1КВ ОТ ТП-757 ДО ЖД 33 ТУПОЛЕВА 1967Г
5688 | 3289 | К1002825 | КЛ 1КВ ОТ ТП-846 ДО ЖД 121А ЦИОЛКОВСКОГО 1977Г
5689 | 3290 | К1002833 | КЛ 1КВ ОТ ТП-847 ДО МЕБЕЛЬНОГО МАГ-НА 15 1975Г
5690 | 3291 | К1002876 | КЛ 1КВ ТП-1281 ДО ЖД 10 ЛЕНИНСКИЙ ПР. 1972 Г
5691 | 3292 | К1002880 | КЛ 1КВ ТП-1283 ДО ЖД 140 ЛЕНИНГРАДСКАЯ УЛ.1959Г
5692 | 3293 | К1002885 | КЛ 1КВ ТП-1285 ДО ЖД 9 ЛЕНИНСКИЙ ПРОСПЕКТ 1961Г
5693 | 3294 | К1002863 | КЛ 1КВ ОТ Д/САДА 125 ДО ХОЗ.БЛОКА 25ЯНВАРЯ 1975Г
5694 | 3295 | К1002818 | КЛ 1КВ ОТ ДК 85 ТП-757 ДО ХОЗ КОРПУСА 1968Г
5695 | 3296 | К1002700 | КЛ 1КВ ОТ ЖД 7 УЛ ГЛИНКИ ДО ЖД 5 1980 Г
5696 | 3297 | К1002699 | КЛ 1КВ ОТ ОБЩЕЖИТИЯ УЛ ДУБЯНСКОГО -КОНТОРА 1980Г
5697 | 3298 | К1002822 | КЛ 1КВ ОТ РП-41 ДО ЖД 17 Б ПО УЛ ИРКУТСКОЙ 1980Г
5698 | 3299 | К1002824 | КЛ 1КВ ОТ РП-41 ДО ЖД 17А УЛ. ПИСАРЕВА 1979 Г.
5699 | 3300 | К1002821 | КЛ 1КВ ОТ РП-41 ДО ЖД 19 А УЛ. ПИСАРЕВА 1980 Г.
5700 | 3301 | К1002869 | КЛ 1КВ ОТ РУ 6П-68 ДО Ж/Д 3 УРЫВСКОГО 3 1999Г
5701 | 3302 | К1002870 | КЛ 1КВ от РУ-68 ДО ЦТП УРЫВСКОГО 3. 1999Г.
5702 | 3303 | К1002851 | КЛ 1КВ ОТ ТП 1224 ДО ЖД 11А КРОПОТКИНА 1998Г
5703 | 3304 | К1002879 | КЛ 1КВ ОТ ТП 1283 ДО ЖД 136ДЛЕНИНГРАДСКАЯ 1980Г
5704 | 3305 | К1002946 | КЛ 1КВ ОТ ТП 827 ДО ЭЛ ЩИТОВОЙ УЛ МОИСЕЕВА 2000Г
5705 | 3306 | К1002812 | КЛ 1КВ ОТ ТП-1164 ДО ЖД 73 ПО УЛ ШИШКОВА 1993Г
5706 | 3307 | К1002813 | КЛ 1КВ ОТ ТП-1164 ДО ЦТП 1993Г
5707 | 3308 | К1002695 | КЛ 1КВ ОТ ТП-1245 ДО КОТЕЛЬНОЙ 1980 Г
5708 | 3309 | К1002692 | КЛ 1КВ ОТ ТП-1245 ДО ОБЩЕЖИТИЯ
5709 | 3310 | К1002703 | КЛ 1КВ ОТ ТП-1248 ДО ЖД 27 1980 Г
5710 | 3311 | К1002705 | КЛ 1КВ ОТ ТП-1248 ДО ЖД 33 УЛ МАЙСКАЯ 1983 Г
5711 | 3312 | К1002706 | КЛ 1КВ ОТ ТП-1248 ДО ЖД 33А МАЙСКАЯ 1983Г
5712 | 3313 | К1002886 | КЛ 1КВ ОТ ТП-1285 ДО ЖД 16 ЛЕНИНСКИЙ ПР.1955Г
5713 | 3314 | К1002907 | КЛ 1КВ ОТ ТП-1288 ДО ЖД 18 УЛ МЕНДЕЛЕЕВА 1972Г.
5714 | 3315 | К1002902 | КЛ 1КВ ОТ ТП-541 ДО КОМПЛ ЗДАНИЯ 1998
5715 | 3316 | К1002893 | КЛ 1КВ ОТ ТП-541 ДО КТП-541 1998Г
5716 | 3317 | К1002897 | КЛ 1КВ ОТ ТП-541 ДО КТП-541 1998
5717 | 3318 | К1002856 | КЛ 1КВ ОТ ТП-576 ШКОЛА 19-ЛЕНИНСКИЙ ПР 197а 1975Г
5718 | 3319 | К1002866 | КЛ 1КВ ОТ ТП-63 ДО ШКОЛЫ 36 КУЙБЫШЕВА 23 1979Г
5719 | 3320 | К1002859 | КЛ 1КВ ОТ ТП-710 ДО ЗД Д/С 176 25 ЯНВАРЯ 42-А 1983
5720 | 3321 | К1002819 | КЛ 1КВ ОТ ТП-757 ДО БАНИ ТУПОЛЕВА 31 А 1969Г.
5721 | 3322 | К1002817 | КЛ 1КВ ОТ ТП-757 ДО ДЕТ.КОМБ.85 1975Г
5722 | 3323 | К1002862 | КЛ 1КВ ОТ ТП-766 ДО Д/САДА 125 УЛ 25 ЯНВАРЯ 44 75Г
5723 | 3324 | К1002945 | КЛ 1КВ ОТ ТП827 ДО ЭЛ.ЩИТОВОЙ УЛ МОИСЕЕВА 2000Г
5724 | 3325 | К1002828 | КЛ 1кв ОТ ТП-846 ДО ЖД 48 УЛ ТУПОЛЕВА
5725 | 3326 | К1002829 | КЛ 1КВ ОТ ТП-846 ДО ЖД 50 УЛ ТУПОЛЕВА
5726 | 3327 | К1002837 | КЛ 1КВ ОТ ТП-847 ДО Ж/Д 121 УЛ.ЦИОЛКОВСКОГО 1972
5727 | 3328 | К1002831 | КЛ 1КВ ОТ ТП-847 ДО ЖД 113/1 ЦИОЛКОВСКОГО 1974Г
5728 | 3329 | К1002832 | КЛ 1КВ ОТ ТП-847 ДО ЖД 113/3 ЦИОЛКОВСКОГО 1975
5729 | 3330 | К1002836 | КЛ 1КВ ОТ ТП-847 ДО ЖД 119 ЦИОЛКОВСКОГО 1972 Г
5730 | 3331 | К1002839 | КЛ 1КВ ОТ ТП-848 ДО ЖД 34 УЛ БАРИКАДНАЯ 1955Г.
5731 | 3332 | К1002838 | КЛ 1КВ ОТ ТП-848 ДО ЖД 37 ПЕР.ОТЛИЧНИКОВ 1955
5732 | 3333 | К1002841 | КЛ 1КВ ОТ ТП-851 ДО ЖД 125 ЦИОЛКОВСКОГО 1970 Г
5733 | 3334 | К1002919 | КЛ 1КВ ОТ ТП-862 ДО ЖД ПЕР САНАТОРНЫЙ 1996Г
5734 | 3335 | К1002920 | КЛ 1КВ ОТ ТП-862 ДО ЖД ПЕР САНАТОРНЫЙ 2А 1996Г
5735 | 3336 | К1002921 | КЛ 1КВ ОТ ТП-862 ДО ЖД ПЕР САНИТАРНЫЙ 4 1981Г
5736 | 3337 | К1002922 | КЛ 1КВ ОТ ТП-862 ДО ЖД ПЕР.САНАТОРНЫЙ 1998Г.
5737 | 3338 | К1002842 | КЛ 1КВ ОТ ТП-969 ДО ГРП УЛ ТУПОЛЕВА 1982
5738 | 3339 | К1002843 | КЛ 1КВ ОТ ТП-969 ДО ЖД 7 УЛ БАРРИКАДНАЯ 1986Г.
5739 | 3340 | К1002844 | КЛ 1КВ ОТ ТП-970 ДО ЖД 8 УЛ ТУПОЛЕВА 1987Г.
5740 | 3341 | К1002697 | КЛ 1КВ ТП-1245 ДО УЗЛА СВЯЗИ 1980Г
5741 | 3342 | К1002704 | КЛ 1КВ ТП-1248 ДО ЖД 31 МАЙСКАЯ 1983Г
5742 | 3343 | К1002874 | КЛ 1КВ ТП-1281 ДО ЖД 3 ГЕРОЕВ СТРАТОСФЕРЫ 1970Г
5743 | 3344 | К1002877 | КЛ 1КВ ТП-1282 ДО ДК ИМ КИРОВА 1967Г
5744 | 3345 | К1002882 | КЛ 1КВ ТП-1284 ДО ЖД 134 ЛЕНИНГРАДСКАЯ 1953Г
5745 | 3346 | К1002883 | КЛ 1КВ ТП-1284 ДО ЖД 136 ЛЕНИНГРАДСКАЯ 1962
5746 | 3347 | К1002884 | КЛ 1КВ ТП-1284 ДО ЖД 136А ЛЕНИНГРАДСКАЯ 1963Г
5747 | 3348 | К1002881 | КЛ 1КВ ТП-1284 ДО ЖД 16/1 ЛЕНИНСКИЙ ПР. 1953Г.
5748 | 3349 | К1002887 | КЛ 1КВ ТП-1285 ДО ЖД 18 ЛЕНИНСКИЙ ПР 18 1953г
5749 | 3350 | К1002860 | КЛ 1КВ ТП-551 ДО Д/САДА 121 ЛЕНИНСКИЙ ПР.140 1975
5750 | 3351 | К1002864 | КЛ 1КВ ТП-557 ДО Д/САДА МИНСКАЯ 33 1979Г
5751 | 3352 | К1002865 | КЛ 1КВ ТП-63 ДО ПРИСТР.ШКОЛЫ 36 КУЙБЫШЕВА 23 1991Г
5752 | 3353 | К1003505 | КЛ 1кв.от ТП-685до ж/д улЗаполярная7-160п.метров
5753 | 3354 | К1003476 | КЛ от ж/д.№17а до ж/д17б по ул.Торпедо (ТП-778)
5754 | 3355 | К1003479 | КЛ от ТП-1092 до ж/д.№2 по пер Рамонский
5755 | 3356 | К1003464 | КЛ от ТП-126 до ж/д.78 ул.Машиностроителей
5756 | 3357 | К1003468 | КЛ от ТП-126 до ж/д.№37 по ул.Керамическая
5757 | 3358 | К1003465 | КЛ от ТП-126 до ж/д.№54 по ул.Красных Зорь
5758 | 3359 | К1003467 | КЛ от ТП-126 до ж/д.№74 по ул.Машиностроителей
5759 | 3360 | К1003466 | КЛ от ТП-126 до ж/д.№76 по ул.Машиностроителей
5760 | 3361 | К1003482 | КЛ от ТП-344 до ж/д 49 по ул.Плехановской
5761 | 3362 | К1003469 | КЛ от ТП-351 до ж/д.№25 по ул.Торпедо
5762 | 3363 | К1003470 | КЛ от ТП-351 до ж/д.№27 по ул.Торпедо
5763 | 3364 | К1003471 | КЛ от ТП-351 до ж/д.№29 по ул.Торпедо
5764 | 3365 | К1003472 | КЛ от ТП-351 до ж/д.№31 по ул.Торпедо
5765 | 3366 | К1003473 | КЛ от ТП-351 до ж/д.№35 по ул.Торпедо
5766 | 3367 | К1003480 | КЛ от ТП-474 до ж/д.№28 по ул.Маршака
5767 | 3368 | К1003481 | КЛ от ТП-693 до ж/д 66 по ул.Южно-Моравской
5768 | 3369 | К1003477 | КЛ от ТП-760 до ж/д 254 по ул.9 Января
5769 | 3370 | К1003478 | КЛ от ТП-760 до ж/д 256 по ул.9 Января
5770 | 3371 | К1003474 | КЛ от ТП-778 до ж/д.№13а по ул.Торпедо
5771 | 3372 | К1003475 | КЛ от ТП-778 до ж/д.№17а по ул.Торпедо
5772 | 3373 | К1002793 | КЛ.0.4КВ ОТ ТП -649 К ЖД 95 СЕНТ.1972Г
5773 | 3374 | К1003123 | КЛ-0,4 кв. ТП-38 (новая)- храм
5774 | 3375 | К1003091 | КЛ-0,4кВ от КТП-1263 до ж/д ТИЧЗ "Лесная поляна"
5775 | 3376 | К1003092 | КЛ-0,4кВ от КТП-1263 до ж/д ТИЧЗ "Лесная поляна"
5776 | 3377 | К1003389 | КЛ-0,4кв.от ТП-1076 до ж/д №36ул.Б.Победы
5777 | 3378 | К1003403 | КЛ-0,4кв.от ТП-196до ж/д№11-а ул.Солнечная
5778 | 3379 | К1003400 | КЛ-0,4кв.от ТП-636 до ж/д№15 ул.Хользунова
5779 | 3380 | К1003402 | КЛ-0,4кв.от ТП-833 до ж/д№11 ул.Антонова-Овсеенко
5780 | 3381 | К1003401 | КЛ-0,4кв.от ТП-833 до ж/д№9 ул.Антонова-Овсеенко
5781 | 3382 | К1003399 | КЛ-0,4кв.от ТП-874до ж/д№270а ул.9 Января
5782 | 3383 | К1003393 | КЛ-0,4кв.от ТП-960 до ж/д №91б ул.Лизюкова
5783 | 3384 | К1003394 | КЛ-0,4кв.от ТП-960 до ж/д №93а ул.Лизюкова
5784 | 3385 | К1003404 | КЛ-0,4кв.от ТП-960до ж/д№95ул.Лизюнова
5785 | 3386 | К1003392 | КЛ-0,4кв.от ТП-961 до ж/д №89 ул.Лизюкова
5786 | 3387 | К1003405 | КЛ-0,4кв.от ТП-961до ж/д№99ул.Лизюкова
5787 | 3388 | К1003395 | КЛ-0,4кв.от ТП-980 до ж/д №112 ул.Хользунова
5788 | 3389 | К1003406 | КЛ-0,4кв.от ТП-980до ж/д№1106ул.Хользунова
5789 | 3390 | К1002930 | КЛ0.4КВ ТП-791-ВРУ КОТЕЛЬНАЯ
5790 | 3391 | К1002898 | КЛ1 КВ ОТ ТП-541 ДО КТП-541 1998Г
5791 | 3392 | К1002878 | КЛ1 КВ ТП-1283 ДО ЖД 12 ЛЕНИНСКИЙ ПР. 1947Г
5792 | 3393 | К1002988 | РП -66 - ж/д 22 ул. Свободы
5793 | 3394 | К1002987 | РП-66 ж/д 24 ул. Свободы
5794 | 3395 | К0034640 | КЛ от ТП-126 до ж/д.№78 по ул.Машиностроителей
ОБОРУДОВАНИЕ ТП
5795 | 1 | ОКТП0825 | КТП-101 Оборудование
5796 | 2 | ОКТП0822 | КТП-1016 Оборудование
5797 | 3 | ОКТП0834 | КТП-1023 Оборудование
5798 | 4 | ОКТП0833 | КТП-1024 Оборудование
5799 | 5 | ОКТП0421 | КТП-1040 Оборудование
5800 | 6 | ОКТП0087 | КТП-113 Оборудование
5801 | 7 | ОКТП0957 | КТП-1154 Оборудование
5802 | 8 | ОКТП1038 | КТП-1204 МАСЛОВКА 1995Г. Оборудование
5803 | 9 | ОКТП1039 | КТП-1205 МАСЛОВКА 1995 Оборудование
5804 | 10 | ОКТП1002 | КТП-1247 Оборудование
5805 | 11 | ОКТП1046 | КТП-1248 С НИКОЛЬСКОЕ Оборудование
5806 | 12 | ОТП01068 | КТП-1263 Оборудование
5807 | 13 | ОТП01040 | КТП-1279 Оборудование
5808 | 14 | ОТП01049 | КТП-1294 ЗАДОНЬЕ 11.2000Г Оборудование
5809 | 15 | ОКТП1040 | КТП-1296 1998Г. Оборудован
5810 | 16 | ОКТП0854 | КТП-131 Оборудование
5811 | 17 | ОКТП0897 | КТП-1323 Эл.оборудование пос1Мая Садовое кольцо 88
5812 | 18 | ОКТП0898 | КТП-1324 Эл.оборудование пос1Мая Садовое кольцо 25
5813 | 19 | ОКТП0531 | КТП-135 пер. Купянский,3 Оборудование
5814 | 20 | ОТП01072 | КТП-1355 Оборудование
5815 | 21 | ОКТП0602 | КТП-136 Оборудование
5816 | 22 | ОКТП0103 | КТП-143 Оборудование
5817 | 23 | ОКТП0835 | КТП-22 Оборудование
5818 | 24 | ОКТП0424 | КТП-24 Оборудование
5819 | 25 | ОКТП0748 | КТП-260 Оборудование
5820 | 26 | ОКТП0399 | КТП-27 Оборудование
5821 | 27 | ОКТП0802 | КТП-279 Оборудование
5822 | 28 | ОКТП0400 | КТП-28 Оборудование
5823 | 29 | ОКТП0667 | КТП-30 Оборудование
5824 | 30 | ОКТП0409 | КТП-301 Оборудование
5825 | 31 | ОКТП0410 | КТП-307 Оборудование
5826 | 32 | ОКТП0411 | КТП-309 Оборудование
5827 | 33 | ОКТП0813 | КТП-312 Оборудование
5828 | 34 | ОКТП0856 | КТП-314 Оборудование
5829 | 35 | ОКТП0413 | КТП-318 Оборудование
5830 | 36 | ОКТП0414 | КТП-325 Оборудование
5831 | 37 | ОКТП0459 | КТП-329 Оборудование
5832 | 38 | ОКТП0416 | КТП-330 Оборудование
5833 | 39 | ОКТП0507 | КТП-353 Оборудование
5834 | 40 | ОКТП0401 | КТП-36 Оборудование
5835 | 41 | ОКТП0417 | КТП-374 Оборудование
5836 | 42 | ОКТП0418 | КТП-375 Оборудование
5837 | 43 | ОКТП0419 | КТП-381 Оборудование
5838 | 44 | ОКТП0262 | КТП-388 Оборудование
5839 | 45 | ОКТП0803 | КТП-461 Оборудование низковольтное
5840 | 46 | ОКТП0846 | КТП-504 Оборудование
5841 | 47 | ОКТП0539 | КТП-505 Оборудование
5842 | 48 | ОКТП0789 | КТП-552 Оборудование
5843 | 49 | ОКТП0586 | КТП-572 Оборудование
5844 | 50 | ОКТП0402 | КТП-57а Оборудование
5845 | 51 | ОКТП0457 | КТП-592 Оборудование
5846 | 52 | ОКТП0937 | КТП-594 Оборудование
5847 | 53 | ОКТП0398 | КТП-595 Оборудование
5848 | 54 | ОКТП0836 | КТП-603 Оборудование
5849 | 55 | ОКТП0422 | КТП-620 Оборудование
5850 | 56 | ОКТП0423 | КТП-621 Оборудование
5851 | 57 | ОКТП0480 | КТП-622 Оборудование
5852 | 58 | ОКТП0521 | КТП-623 Оборудование
5853 | 59 | ОКТП1064 | КТП-62А Оборудование
5854 | 60 | ОКТП0513 | КТП-631 Оборудование
5855 | 61 | ОКТП0458 | КТП-655 Оборудование
5856 | 62 | ОКТП0529 | КТП-666 Оборудование
5857 | 63 | ОКТП0504 | КТП-686 Оборудование
5858 | 64 | ОКТП0525 | КТП-734 Оборудование
5859 | 65 | ОКТП0591 | КТП-735 Оборудование
5860 | 66 | ОКТП0747 | КТП-744 Оборудование
5861 | 67 | ОКТП0867 | КТП-780 Оборудование
5862 | 68 | ОКТП0532 | КТП-781 Оборудование
5863 | 69 | ОКТП0986 | КТП-782 Оборудование
5864 | 70 | ОКТП0567 | КТП-788 Оборудование
5865 | 71 | ОКТП0551 | КТП-869 Оборудование
5866 | 72 | ОКТП0758 | КТП-878 Оборудование
5867 | 73 | ОКТП0777 | КТП-908 Оборудование
5868 | 74 | ОКТП0712 | КТП-909 Оборудование
5869 | 75 | ОКТП0702 | КТП-926 Оборудование
5870 | 76 | ОКТП0709 | КТП-930 Оборудование
5871 | 77 | ОКТП0785 | КТП-935 Оборудование
5872 | 78 | ОКТП0406 | КТП-94 Оборудование
5873 | 79 | ОКТП0929 | КТП-968 Оборудование
5874 | 80 | ОКТП0407 | КТП-97 Оборудование
5875 | 81 | ОКТП0993 | КТП-974а
5876 | 82 | ОТП01021 | ОТП-585 ВВ 1980
5877 | 83 | 4-000137 | Панель ЩО РП-4
5878 | 84 | ОРП00430 | РП-1 Оборудование
5879 | 85 | ОРП00604 | РП-10 Оборудование
5880 | 86 | ОРП00440 | РП-11 Оборудование
5881 | 87 | ОРП0440а | РП-11 Оборудование
5882 | 88 | ОРП00441 | РП-12 КСО 4-569.602.603.604.605.
5883 | 89 | ОРП00443 | РП-14 Оборудование
5884 | 90 | ОРП00444 | РП-15 Оборудование
5885 | 91 | ОРП00445 | РП-16 Оборудование
5886 | 92 | ОРП00446 | РП-17 Оборудование
5887 | 93 | ОРП00447 | РП-18 Оборудование
5888 | 94 | ОРП00448 | РП-19 Оборудование
5889 | 95 | ОРП00431 | РП-2 Оборудование
5890 | 96 | ОРП00449 | РП-20 Оборудование
5891 | 97 | ОРП00450 | РП-21 Оборудование
5892 | 98 | ОРП00451 | РП-22 Оборудование
5893 | 99 | ОРП00452 | РП-23 Оборудование
5894 | 100 | ОРП00656 | РП-24 Оборудование
5895 | 101 | ОРП00453 | РП-25 Оборудование
5896 | 102 | ОРП00454 | РП-26 Оборудование
5897 | 103 | ОРП00455 | РП-27 Оборудование
5898 | 104 | ОРП00460 | РП-28 Оборудование
5899 | 105 | ОРП00461 | РП-29 Оборудование
5900 | 106 | ОРП00432 | РП-3 Оборудование
5901 | 107 | ОРП00462 | РП-30 Оборудование
5902 | 108 | ОРП00646 | РП-31 Оборудование
5903 | 109 | ОРП00548 | РП-32 Оборудование
5904 | 110 | ОРП00697 | РП-33 Оборудование
5905 | 111 | ОРП00756 | РП-34 Оборудование
5906 | 112 | ОРП00720 | РП-35 Оборудование
5907 | 113 | ОРП00679 | РП-36 Оборудование
5908 | 114 | ОРП00645 | РП-37 Оборудование
5909 | 115 | ОРП00755 | РП-38 Оборудование
5910 | 116 | ОРП00632 | РП-39 Оборудование
5911 | 117 | ОРП00433 | РП-4 Оборудование
5912 | 118 | ОРП00695 | РП-40 Оборудование
5913 | 119 | ОРП00174 | РП-41 Оборудование
5914 | 120 | ОРП00436 | РП-42 Оборудование
5915 | 121 | ОРП00742 | РП-43 Оборудование
5916 | 122 | ОРП00680 | РП-44 Оборудование
5917 | 123 | ОРП00704 | РП-45 Оборудование
5918 | 124 | ОРП00746 | РП-46 Оборудование
5919 | 125 | ОРП00753 | РП-47 Оборудование
5920 | 126 | ОРП00761 | РП-48 Оборудование
5921 | 127 | ОРП00768 | РП-49 Оборудование
5922 | 128 | ОРП00434 | РП-5 Оборудование
5923 | 129 | ОРП00848 | РП-50 Оборудование
5924 | 130 | ОРП00787 | РП-51 Оборудование
5925 | 131 | ОРП00826 | РП-52 Оборудование
5926 | 132 | ОРП00969 | РП-53 Оборудование
5927 | 133 | ОРП00840 | РП-54 Оборудование
5928 | 134 | ОРП00837 | РП-55 Оборудование
5929 | 135 | ОРП00852 | РП-56 Оборудование
5930 | 136 | ОРП00909 | РП-57 Оборудование
5931 | 137 | ОРП00938 | РП-59 Оборудование
5932 | 138 | ОРП00435 | РП-6 Оборудование
5933 | 139 | ОРП0435а | РП-6 Оборудование
5934 | 140 | ОРП01023 | РП-60 Оборудование
5935 | 141 | ОРП00905 | РП-61 Оборудование
5936 | 142 | ОРП00958 | РП-63 Оборудование
5937 | 143 | ОРП00966 | РП-64 Оборудование
5938 | 144 | ОРП00079 | РП-66 к-тр ЛУч ул.9 января введ 1.01.98 Оборудован
5939 | 145 | ОРП01025 | РП-68 УРЫВСКОГО 3 1999Г Оборудование
5940 | 146 | ОРП01004 | РП-69 МЕНДЕЛЕЕВА 25 1993 Оборудование
5941 | 147 | ОРП01055 | РП-70 (РПпоз.30),Моск.п.,92-98 Оборудование
5942 | 148 | ОТП1092а | РП-73 Эл.оборудование РУ-6кв.
5943 | 149 | ОТП01092 | РП-73Эл.оборудование РУ-0,4кв.
5944 | 150 | ОТП1093а | РП-74 Эл.оборудование РУ-6к
5945 | 151 | ОТП01093 | РП-74Эл.оборудование РУ-0,4кв.
5946 | 152 | ОТП01089 | РП-75 РУ-0,4кв Эл.оборудование
5947 | 153 | ОТП1089а | РП-75 Эл.оборудование РУ-6кв
5948 | 154 | ОРП00437 | РП-8 Оборудование
5949 | 155 | ОРП00887 | РП-9 Оборудование
5950 | 156 | ОТП1053а | ТП -1011 В/В ЯЧЕЙКИ (8шт) Оборудование
5951 | 157 | ОТП00001 | ТП-1 Оборудование
5952 | 158 | ОТП00009 | ТП-10 Оборудование
5953 | 159 | ОТП01100 | ТП-100 КВА КТП-1423 Майская оборудование
5954 | 160 | ОТП00078 | ТП-100 Оборудование
5955 | 161 | ОТП00841 | ТП-1000 Оборудование
5956 | 162 | ОТП00842 | ТП-1001 Оборудование
5957 | 163 | ОТП00857 | ТП-1002 Оборудование
5958 | 164 | ОТП00843 | ТП-1003 Оборудование
5959 | 165 | ОТП00858 | ТП-1004 Оборудование
5960 | 166 | ОТП00844 | ТП-1005 Оборудование
5961 | 167 | ОТП00859 | ТП-1006 Оборудование
5962 | 168 | ОТП00884 | ТП-1007 Оборудование
5963 | 169 | ОТП00933 | ТП-1008 Оборудование
5964 | 170 | ОТП00806 | ТП-1009 Оборудование
5965 | 171 | ОТП01053 | ТП-1011 Н/В панели ЩО-70 (7шт) Оборудование
5966 | 172 | ОТП00918 | ТП-1012 Оборудование
5967 | 173 | ОТП00866 | ТП-1013 Оборудование
5968 | 174 | ОТП00982 | ТП-1018 Оборудование
5969 | 175 | ОТП00869 | ТП-1019 Оборудование
5970 | 176 | ОТП00080 | ТП-102 Оборудование
5971 | 177 | ОТП00970 | ТП-1021 Оборудование
5972 | 178 | ОТП01051 | ТП-1022 Оборудование
5973 | 179 | ОТП00838 | ТП-1026 Оборудование
5974 | 180 | ОТП00839 | ТП-1027 Оборудование
5975 | 181 | ОТП00849 | ТП-1029 Оборудование
5976 | 182 | ОТП00081 | ТП-103 Оборудование
5977 | 183 | ОТП00850 | ТП-1030 Оборудование
5978 | 184 | ОТП00863 | ТП-1031 Оборудование
5979 | 185 | ОТП00876 | ТП-1032 Оборудование
5980 | 186 | ОТП01018 | ТП-1035 КОСМОДЕМЬЯНСКОЙ 15 1987г.Оборудование
5981 | 187 | ОТП00910 | ТП-1036 Оборудование
5982 | 188 | ОТП00911 | ТП-1037 Оборудование
5983 | 189 | ОТП1098а | ТП-1038 камера КСО-366 8шт.Эл.оборРУ-6кв
5984 | 190 | ОТП01098 | ТП-1038 панели ЩО-70 7 шт.Эл.об РУ-0,4кв
5985 | 191 | ОТП00880 | ТП-1039 Оборудование
5986 | 192 | ОТП00851 | ТП-1041 Оборудование
5987 | 193 | ОТП00874 | ТП-1042 Оборудование
5988 | 194 | ОТП00845 | ТП-1043 Оборудование
5989 | 195 | ОТП00870 | ТП-1044 Оборудование
5990 | 196 | ОТП00971 | ТП-1045 Оборудование
5991 | 197 | ОТП00904 | ТП-1049 Оборудование
5992 | 198 | ОТП00463 | ТП-105 Оборудование
5993 | 199 | ОТП00860 | ТП-1050 Оборудование
5994 | 200 | ОТП00861 | ТП-1051 Оборудование
5995 | 201 | ОТП00862 | ТП-1054 Оборудование
5996 | 202 | ОТП00923 | ТП-1055 Оборудование
5997 | 203 | ОТП00893 | ТП-1057 Оборудование
5998 | 204 | ОТП00853 | ТП-1058 Оборудование
5999 | 205 | ОТП00902 | ТП-1059 Оборудование
6000 | 206 | ОТП00872 | ТП-1061 Оборудование
6001 | 207 | ОТП00873 | ТП-1062 Оборудование
6002 | 208 | ОТП00864 | ТП-1063 Оборудование
6003 | 209 | ОТП00865 | ТП-1064 Оборудование
6004 | 210 | ОТП00877 | ТП-1066 Оборудование
6005 | 211 | ОТП00868 | ТП-1067 Оборудование
6006 | 212 | ОТП00892 | ТП-1069 Оборудование
6007 | 213 | ОТП00082 | ТП-107 Оборудование
6008 | 214 | ОТП00898 | ТП-1071 Оборудование
6009 | 215 | ОТП00913 | ТП-1073 Оборудование
6010 | 216 | ОТП00875 | ТП-1075 Оборудование
6011 | 217 | ОТП00885 | ТП-1076 Оборудование
6012 | 218 | ОТП00916 | ТП-1077 Оборудование
6013 | 219 | ОТП00930 | ТП-1078 Оборудование
6014 | 220 | ОТП00083 | ТП-108 Оборудование
6015 | 221 | ОТП00878 | ТП-1080 Оборудование
6016 | 222 | ОТП00881 | ТП-1081 Оборудование
6017 | 223 | ОТП00894 | ТП-1083 Оборудование
6018 | 224 | ОТП00990 | ТП-1084 Оборудование
6019 | 225 | ОТП00879 | ТП-1085 Оборудование
6020 | 226 | ОТП00983 | ТП-1086 Оборудование
6021 | 227 | ОТП00901 | ТП-1088 Оборудование
6022 | 228 | ОТП00886 | ТП-1091 Оборудование
6023 | 229 | ОТП00896 | ТП-1093 Оборудование
6024 | 230 | ОТП00888 | ТП-1095 Оборудование
6025 | 231 | ОТП00889 | ТП-1096 Оборудование
6026 | 232 | ОТП00890 | ТП-1097 Оборудование
6027 | 233 | ОТП00895 | ТП-1098 Оборудование
6028 | 234 | ОТП00084 | ТП-110 Оборудование
6029 | 235 | ОТП00915 | ТП-1101 Оборудование
6030 | 236 | ОТП00899 | ТП-1102 Оборудование
6031 | 237 | ОТП01052 | ТП-1103 Оборудование
6032 | 238 | ОТП00906 | ТП-1105 Оборудование
6033 | 239 | ОТП00907 | ТП-1106 Оборудование
6034 | 240 | ОТП00908 | ТП-1107 Оборудование
6035 | 241 | ОТП00934 | ТП-1108 Оборудование
6036 | 242 | ОТП00085 | ТП-111 Оборудование
6037 | 243 | ОТП00914 | ТП-1112 Оборудование
6038 | 244 | ОТП00900 | ТП-1113 Оборудование
6039 | 245 | ОТП00921 | ТП-1117 Оборудование
6040 | 246 | ОТП00086 | ТП-112 Оборудование
6041 | 247 | ОТП00917 | ТП-1121 Оборудование
6042 | 248 | ОТП00924 | ТП-1123 Оборудование
6043 | 249 | ОТП00931 | ТП-1124 Оборудование
6044 | 250 | ОТП00935 | ТП-1126 Оборудование
6045 | 251 | ОТП00932 | ТП-1127 Оборудование
6046 | 252 | ОТП00981 | ТП-1131 Оборудование
6047 | 253 | ОТП01101 | ТП-1133 Оборудование
6048 | 254 | ОТП00920 | ТП-1136 Оборудование
6049 | 255 | ОТП00928 | ТП-1142 Оборудование
6050 | 256 | ОТП00927 | ТП-1143 Оборудование
6051 | 257 | ОТП00967 | ТП-1144 Оборудование
6052 | 258 | ОТП00936 | ТП-1146 Оборудование
6053 | 259 | ОТП00980 | ТП-1151 Оборудование
6054 | 260 | ОТП01067 | ТП-1153 Оборудование
6055 | 261 | ОТП00959 | ТП-1158 Оборудование
6056 | 262 | ОТП00960 | ТП-1159 Оборудование
6057 | 263 | ОТП00088 | ТП-116 Оборудование
6058 | 264 | ОТП00961 | ТП-1160 Оборудование
6059 | 265 | ОТП00962 | ТП-1163 Оборудование
6060 | 266 | ОТП01022 | ТП-1164 1993Г. Оборудование
6061 | 267 | ОТП00956 | ТП-1165 Оборудование
6062 | 268 | ОТП00963 | ТП-1166 Оборудование
6063 | 269 | ОТП00317 | ТП-1168 ул Стрел.Дивиз.129 введ 1996г
6064 | 270 | ОТП00089 | ТП-117 Оборудование
6065 | 271 | ОТП00939 | ТП-1170 Оборудование
6066 | 272 | ОТП00940 | ТП-1171 Оборудование
6067 | 273 | ОТП00941 | ТП-1172 Оборудование
6068 | 274 | ОТП00942 | ТП-1173 Оборудование
6069 | 275 | ОТП00943 | ТП-1174 Оборудование
6070 | 276 | ОТП00944 | ТП-1175 Оборудование
6071 | 277 | ОТП00945 | ТП-1176 Оборудование
6072 | 278 | ОТП00946 | ТП-1177 Оборудование
6073 | 279 | ОТП00947 | ТП-1178 Оборудование
6074 | 280 | ОТП00948 | ТП-1179 Оборудование
6075 | 281 | ОТП00090 | ТП-118 Оборудование
6076 | 282 | ОТП00949 | ТП-1180 Оборудование
6077 | 283 | ОТП00950 | ТП-1181 Оборудование
6078 | 284 | ОТП00951 | ТП-1182 оборудование
6079 | 285 | ОТП00952 | ТП-1183 Оборудование
6080 | 286 | ОТП00953 | ТП-1184 Оборудование
6081 | 287 | ОТП00954 | ТП-1185 Оборудование
6082 | 288 | ОТП00955 | ТП-1186 Оборудование
6083 | 289 | ОТП00964 | ТП-1187 Оборудование
6084 | 290 | ОТП00965 | ТП-1188 Оборудование
6085 | 291 | ОТП01063 | ТП-1189, ул,Лизюкова,80
6086 | 292 | ОТП00687 | ТП-119 Оборудование
6087 | 293 | ОТП00996 | ТП-1190 вв 1995 Оборудование
6088 | 294 | ОТП00997 | ТП-1193 НЕВСКОГО 17 1995Г.Оборудование
6089 | 295 | ОТП00998 | ТП-1194 УЛ ЛИЗЮКОВА вв 1996г. Оборудование
6090 | 296 | ОТП0263а | ТП-1195
6091 | 297 | ОТП00263 | ТП-1195 Димитрова 126 введ.67-94-91гОборудование
6092 | 298 | ОТП00972 | ТП-1196 Оборудование
6093 | 299 | ОТП00968 | ТП-1197 Оборудование
6094 | 300 | ОТП01024 | ТП-1199 ХОЛЬЗУНОВА 40 1995Г Оборудование
6095 | 301 | ОТП00010 | ТП-12 Оборудование
6096 | 302 | ОТП00092 | ТП-120 Оборудование
6097 | 303 | ОТП1094а | ТП-1200 камера КСО366, 8штРУ-10к.Эл.обор
6098 | 304 | ОТП01094 | ТП-1200Эл.обор РУ-0,4кв.панелиЩО-70 8шт.
6099 | 305 | ОТП1095а | ТП-1201 РУ-10квЭл.оборудование
6100 | 306 | ОТП01095 | ТП-1201 Эл.оборуд.РУ-0,4кв
6101 | 307 | ОТП1096а | ТП-1202 камера КСО-366 8шт.РУ-10к.Эл.обор
6102 | 308 | ОТП01096 | ТП-1202 панели ЩО-70 8шт.Эл.оборуд.РУ-0,4кв
6103 | 309 | ОТП1097а | ТП-1203 камера КСО-366 8шт.РУ-10кв
6104 | 310 | ОТП01097 | ТП-1203 Эл.оборуд.РУ-0,4кв
6105 | 311 | ОТП00991 | ТП-1210 Оборудование
6106 | 312 | ОТП00974 | ТП-1211 Оборудование
6107 | 313 | ОТП00975 | ТП-1212 Оборудование
6108 | 314 | ОТП00976 | ТП-1213 Оборудование
6109 | 315 | ОТП00977 | ТП-1214 Оборудование
6110 | 316 | ОТП00978 | ТП-1215 Оборудование
6111 | 317 | ОТП00979 | ТП-1216 Оборудование
6112 | 318 | ОТП00093 | ТП-122 Оборудование
6113 | 319 | ОТП00999 | ТП-1220 у.РАКИТИНСКАЯ вв 1998г.Оборудование
6114 | 320 | ОТП00992 | ТП-1224 Оборудование
6115 | 321 | ОТП00995 | ТП-1225 СБРФ 1997г Оборудование
6116 | 322 | ОТП00984 | ТП-1226 Оборудование
6117 | 323 | ОТП00985 | ТП-1227 Оборудование
6118 | 324 | ОТП00743 | ТП-123 Оборудование
6119 | 325 | ОТП00994 | ТП-1230 1998 Оборудование
6120 | 326 | ОТП00069 | ТП-1233 Оборудование
6121 | 327 | ОТП01073 | ТП-1239;камера КСО-366,панели ЩО-70 Оборудование
6122 | 328 | ОТП00094 | ТП-124 Оборудование
6123 | 329 | ОТП01000 | ТП-1245 1962Г Оборудование
6124 | 330 | ОТП01001 | ТП-1246 С. НИКОЛЬСКОЕ 1982г Оборудование
6125 | 331 | ОТП01003 | ТП-1248 1982Г Оборудование
6126 | 332 | ОТП01005 | ТП-1250 УЛ РОСТОВСКАЯ 26 1950Г. Оборудование
6127 | 333 | ОТП01006 | ТП-1251 УЛ РОСТОВСКАЯ 29 1955 Оборудование
6128 | 334 | ОТП01007 | ТП-1252 МЕНДЕЛЕЕВА 3 1957Г Оборудование
6129 | 335 | ОТП01008 | ТП-1253 РОСТОВСКАЯ 37 1957 Оборудование
6130 | 336 | ОТП01009 | ТП-1254 РОСТОВСКАЯ 38 1970г..Оборудование
6131 | 337 | ОТП01010 | ТП-1255 ВОЛГОДОНСКАЯ 29 1967 Оборудование
6132 | 338 | ОТП01011 | ТП-1256 ВОЛГОДОНСКАЯ 40 1969 Оборудование
6133 | 339 | ОТП01012 | ТП-1257 ВОЛГОДОНСКАЯ 1971 Оборудование
6134 | 340 | ОТП01103 | ТП-1260 Оборудование
6135 | 341 | ОТП01014 | ТП-1265 УЛ РЖЕВСКАЯ 9 1991 г.Оборудование
6136 | 342 | ОТП01015 | ТП-1266 ОБРУЧЕВА 16 19583 г.Оборудование
6137 | 343 | ОТП01016 | ТП-1267 РЖЕВСКАЯ 2-2 1964 г.Оборудование
6138 | 344 | ОТП01017 | ТП-1268 ВОЛГОГРАДСКАЯ 31 1970 г.Оборудование
6139 | 345 | ОТП01104 | ТП-1271 Оборудование
6140 | 346 | ОТП01105 | ТП-1273 Оборудование
6141 | 347 | ОТП01109 | ТП-1274 Оборудование
6142 | 348 | ОТП01026 | ТП-1281 1992Г Оборудование
6143 | 349 | ОТП01027 | ТП-1282 1952Г Оборудование
6144 | 350 | ОТП01028 | ТП-1283 1952Г Оборудование
6145 | 351 | ОТП01029 | ТП-1284 1955Г Оборудование
6146 | 352 | ОТП01030 | ТП-1285 1954Г Оборудование
6147 | 353 | ОТП01031 | ТП-1286 УЛ МЕНДЕЛЕЕВА 10 1956 Оборудование
6148 | 354 | ОТП01032 | ТП-1287 УЛ ПУТИЛИНА 14А 1986Г Оборудование
6149 | 355 | ОТП01033 | ТП-1288 УЛ ЦИМЛЯНСКОГО 2 1956Г Оборудование
6150 | 356 | ОТП01034 | ТП-1289 НЕБОЛЬСИНА 5-7 1963Г Оборудование
6151 | 357 | ОТП1035А | ТП-1290
6152 | 358 | ОТП01035 | ТП-1290 Оборудование
6153 | 359 | ОТП01036 | ТП-1291 УЛ МЕНДЕЛЕЕВА 2Б 1983Г Оборудование
6154 | 360 | ОТП01037 | ТП-1292 РОСТОВСКОГО 30 1964Г Оборудование
6155 | 361 | ОТП00011 | ТП-13 Оборудование
6156 | 362 | ОТП00097 | ТП-130 Оборудование
6157 | 363 | ОТП01106 | ТП-1314 Оборудование
6158 | 364 | ОТП00770 | ТП-132 Оборудование
6159 | 365 | ОТП01107 | ТП-1327 Оборудование
6160 | 366 | ОТП01108 | ТП-1328 Оборудование
6161 | 367 | ОТП01102 | ТП-1334 Оборудование
6162 | 368 | ОТП01074 | ТП-1355а Оборудование
6163 | 369 | ОТП01076 | ТП-1358 эл.об.РУ-0,4кв.панели ЩО-70 4шт.
6164 | 370 | ОТП1076а | ТП-1358 эл.обор.РУ-6 кв КСО 366-3шт.КСО-3-4шт
6165 | 371 | ОТП01077 | ТП-1359 РУ-0,4кв.Эл.оборудование
6166 | 372 | ОТП1077а | ТП-1359 РУ-6кв Эл.оборудование
6167 | 373 | ОТП01078 | ТП-1360 Эл.оборудование РУ-0,4кв
6168 | 374 | ОТП1078а | ТП-1360 Эл.оборудование РУ-6кв
6169 | 375 | ОТП1079а | ТП-1361 камера КСО3-6шт.Эл.оборРУ-6кв
6170 | 376 | ОТП01079 | ТП-1361панельЩО-70 7шт.ЩО-1шт.эл.обор.РУ-0,4кв.
6171 | 377 | ОТП01080 | ТП-1362 Эл.обор.РУ-0,4кв
6172 | 378 | ОТП1080а | ТП-1362 Эл.оборуд.РУ-6кв.
6173 | 379 | ОТП1081а | ТП-1363 камера КСО-3 4шт.Эл.оборРУ-6кв
6174 | 380 | ОТП01081 | ТП-1363 панель ЩО-3шт.Эл.оборРУ-0,4кв
6175 | 381 | ОТП1082а | ТП-1364 Эл.обор.РУ-6кв.
6176 | 382 | ОТП01082 | ТП-1364 Эл.оборудов РУ-0,4кв
6177 | 383 | ОТП01083 | ТП-1365 Эл.оборуд РУ-0,4кв
6178 | 384 | ОТП1083а | ТП-1365 Эл.оборудование РУ-6кв.
6179 | 385 | ОТП01084 | ТП-1366 панельЩО-70 3штЭ.оборРУ-0,4кв
6180 | 386 | ОТП1084а | ТП-1366 Эл.оборудование РУ-6
6181 | 387 | ОТП01085 | ТП-1367 Эл.оборудование РУ-0,4кв
6182 | 388 | ОТП1085а | ТП-1367Эл.оборудование РУ-6кв.
6183 | 389 | ОТП01086 | ТП-1368 РУ-0,4кв Эл.оборудование
6184 | 390 | ОТП1086а | ТП-1368Эл.оборудование РУ-6кв
6185 | 391 | ОТП1087а | ТП-1369 Эл.оборудование РУ-6кв.
6186 | 392 | ОТП01087 | ТП-1369Эл.оборудование РУ-0,4кв
6187 | 393 | ОТП00099 | ТП-137 Оборудование
6188 | 394 | ОТП01088 | ТП-1370 эл.оборуд.РУ-0,4кв.
6189 | 395 | ОТП1088а | ТП-1370 Эл.оборуд. РУ-6
6190 | 396 | ОТП1090а | ТП-1372 Эл.оборудование РУ-6кв.
6191 | 397 | ОТП01090 | ТП-1372Эл.оборудован РУ-0,4кв
6192 | 398 | ОТП01091 | ТП-1373 Эл.оборудование РУ-0 ,4кв.
6193 | 399 | ОТП1091а | ТП-1373 Эл.оборудование РУ-6кв
6194 | 400 | ОТП00101 | ТП-139 Оборудование
6195 | 401 | ОТП00012 | ТП-14 Оборудование
6196 | 402 | ОТП00672 | ТП-140 Оборудование
6197 | 403 | ОТП00102 | ТП-141 Оборудование
6198 | 404 | ОТП00105 | ТП-145 Оборудование
6199 | 405 | ОТП00724 | ТП-148 Оборудование
6200 | 406 | ОТП00013 | ТП-14а Оборудование
6201 | 407 | ОТП00107 | ТП-152 Оборудование
6202 | 408 | ОТП00108 | ТП-153 Оборудование
6203 | 409 | ОТП00109 | ТП-154 Оборудование
6204 | 410 | ОТП00110 | ТП-155 Оборудование
6205 | 411 | ОТП00111 | ТП-156 Оборудование
6206 | 412 | ОТП00112 | ТП-159 Оборудование
6207 | 413 | ОТП01099 | ТП-160 КВА КТП-1422 Каширская об.
6208 | 414 | ОТП00113 | ТП-160 Оборудование
6209 | 415 | ОТП00691 | ТП-161 Оборудование
6210 | 416 | ОТП00115 | ТП-162 Оборудование
6211 | 417 | ОТП00116 | ТП-165 Оборудование
6212 | 418 | ОТП00118 | ТП-168 Оборудование
6213 | 419 | ОТП00119 | ТП-169 Оборудование
6214 | 420 | ОТП00016 | ТП-17 Оборудование
6215 | 421 | ОТП01057 | ТП-171, ул.Карпинского,2 Оборудование
6216 | 422 | ОТП00121 | ТП-172 Оборудование
6217 | 423 | ОТП00123 | ТП-175 Оборудование
6218 | 424 | ОТП00465 | ТП-178 Оборудование
6219 | 425 | ОТП00125 | ТП-179 Оборудование
6220 | 426 | ОТП00628 | ТП-17а Оборудование
6221 | 427 | ОТП00589 | ТП-18 Оборудование
6222 | 428 | ОТП00126 | ТП-181 Оборудование
6223 | 429 | ОТП00127 | ТП-182 Оборудование
6224 | 430 | ОТП00128 | ТП-183 Оборудование
6225 | 431 | ОТП01058 | ТП-186, ул.Варейкиса,72 Оборудование
6226 | 432 | ОТП00636 | ТП-187 Оборудование
6227 | 433 | ОТП01043 | ТП-188 1990Г Оборудование
6228 | 434 | ОТП00131 | ТП-189 Оборудование
6229 | 435 | ОТП00017 | ТП-19 Оборудование
6230 | 436 | ОТП00132 | ТП-190 Оборудование
6231 | 437 | ОТП00133 | ТП-191 Оборудование
6232 | 438 | ОТП00134 | ТП-192 Оборудование
6233 | 439 | ОТП00135 | ТП-196 Оборудование
6234 | 440 | ОТП00814 | ТП-2 Оборудование
6235 | 441 | ОТП00592 | ТП-200 Оборудование
6236 | 442 | ОТП00466 | ТП-203 Оборудование
6237 | 443 | ОТП00141 | ТП-205 Оборудование
6238 | 444 | ОТП00142 | ТП-206 Оборудование
6239 | 445 | ОТП00143 | ТП-207 Оборудование
6240 | 446 | ОТП00144 | ТП-208 Оборудование
6241 | 447 | ОТП00019 | ТП-21 Оборудование
6242 | 448 | ОТП00146 | ТП-210 Оборудование
6243 | 449 | ОТП00147 | ТП-211 Оборудование
6244 | 450 | ОТП00148 | ТП-213 Оборудование
6245 | 451 | ОТП00149 | ТП-215 Оборудование
6246 | 452 | ОТП00150 | ТП-216 Оборудование
6247 | 453 | ОТП00973 | ТП-217 Оборудование
6248 | 454 | ОТП00130 | ТП-218а, Ипподромная,2а
6249 | 455 | ОТП00152 | ТП-219 Оборудование
6250 | 456 | ОТП00153 | ТП-220 Оборудование
6251 | 457 | ОТП00154 | ТП-221 Оборудование
6252 | 458 | ОТП00155 | ТП-222 Оборудование
6253 | 459 | ОТП00156 | ТП-223 Оборудование
6254 | 460 | ОТП00158 | ТП-225 Оборудование
6255 | 461 | ОТП00159 | ТП-226 Оборудование
6256 | 462 | ОТП00160 | ТП-227 Оборудование
6257 | 463 | ОТП00161 | ТП-228 Оборудование
6258 | 464 | ОТП0162а | ТП-229 Оборудование
6259 | 465 | ОТП00021 | ТП-23 Оборудование
6260 | 466 | ОТП00771 | ТП-231 Оборудование
6261 | 467 | ОТП00163 | ТП-232 Оборудование
6262 | 468 | ОТП00164 | ТП-233 Оборудование
6263 | 469 | ОТП00165 | ТП-234 Оборудование
6264 | 470 | ОТП00167 | ТП-236 Оборудование
6265 | 471 | ОТП00169 | ТП-239 Оборудование
6266 | 472 | ОТП00170 | ТП-240 Оборудование
6267 | 473 | ОТП00171 | ТП-241 Оборудование
6268 | 474 | ОТП00438 | ТП-244 Оборудование
6269 | 475 | ОТП00823 | ТП-246 Оборудование
6270 | 476 | ОТП00175 | ТП-247 Оборудование
6271 | 477 | ОТП00177 | ТП-249 Оборудование
6272 | 478 | ОТП00178 | ТП-250 Оборудование
6273 | 479 | ОТП00179 | ТП-251 Оборудование
6274 | 480 | ОТП00180 | ТП-252 Оборудование
6275 | 481 | ОТП00181 | ТП-253 Оборудование
6276 | 482 | ОТП00182 | ТП-254 Оборудование
6277 | 483 | ОТП00183 | ТП-256 Оборудование
6278 | 484 | ОТП00184 | ТП-257 Оборудование
6279 | 485 | ОТП00185 | ТП-258 Оборудование
6280 | 486 | ОТП00601 | ТП-259 Оборудование
6281 | 487 | ОТП00023 | ТП-26 Оборудование
6282 | 488 | ОТП00188 | ТП-262 Оборудование
6283 | 489 | ОТП00189 | ТП-264 Оборудование
6284 | 490 | ОТП00190 | ТП-265 Оборудование
6285 | 491 | ОТП00191 | ТП-266 Оборудование
6286 | 492 | ОТП00192 | ТП-267 Оборудование
6287 | 493 | ОТП00193 | ТП-268 Оборудование
6288 | 494 | ОТП00194 | ТП-270 Оборудование
6289 | 495 | ОТП00195 | ТП-271 Оборудование
6290 | 496 | ОТП00196 | ТП-272 Оборудование
6291 | 497 | ОТП00197 | ТП-273 Оборудование
6292 | 498 | ОТП00198 | ТП-275 Оборудование
6293 | 499 | ОТП00199 | ТП-277 Оборудование
6294 | 500 | ОТП00200 | ТП-278 Оборудование
6295 | 501 | ОТП00238 | ТП-280 Оборудование
6296 | 502 | ОТП00201 | ТП-281 Оборудование
6297 | 503 | ОТП00202 | ТП-282 Оборудование
6298 | 504 | ОТП00203 | ТП-284 Оборудование
6299 | 505 | ОТП00204 | ТП-285 Оборудование
6300 | 506 | ОТП00205 | ТП-286 Оборудование
6301 | 507 | ОТП00206 | ТП-287 Оборудование
6302 | 508 | ОТП00987 | ТП-288 Оборудование
6303 | 509 | ОТП01059 | ТП-289, Московский пр.,8 Оборудование
6304 | 510 | ОТП00024 | ТП-29 Оборудование
6305 | 511 | ОТП00207 | ТП-291 Оборудование
6306 | 512 | ОТП00208 | ТП-292 Оборудование
6307 | 513 | ОТП00209 | ТП-293 Оборудование
6308 | 514 | ОТП00210 | ТП-295 Оборудование
6309 | 515 | ОТП01060 | ТП-296,. Московский пр.,6 Оборудование
6310 | 516 | ОТП00211 | ТП-297 Оборудование
6311 | 517 | ОТП00212 | ТП-298 Оборудование
6312 | 518 | ОТП00002 | ТП-3 Оборудование
6313 | 519 | ОТП00213 | ТП-300 Оборудование
6314 | 520 | ОТП00214 | ТП-300а Оборудование
6315 | 521 | ОТП00629 | ТП-303 Оборудование
6316 | 522 | ОТП00215 | ТП-305 Оборудование
6317 | 523 | ОТП00216 | ТП-306 Оборудование
6318 | 524 | ОТП00025 | ТП-31 Оборудование
6319 | 525 | ОТП00217 | ТП-310 Оборудование
6320 | 526 | ОТП00580 | ТП-315 Оборудование
6321 | 527 | ОТП00219 | ТП-317 Оборудование
6322 | 528 | ОТП00026 | ТП-32 Оборудование
6323 | 529 | ОТП00220 | ТП-320 Оборудование
6324 | 530 | ОТП00221 | ТП-321 Оборудование
6325 | 531 | ОТП00467 | ТП-322 Оборудование
6326 | 532 | ОТП00222 | ТП-323 Оборудование
6327 | 533 | ОТП00223 | ТП-324 Оборудование
6328 | 534 | ОТП00225 | ТП-327 Оборудование
6329 | 535 | ОТП00027 | ТП-33 Оборудование
6330 | 536 | ОТП00637 | ТП-331 Оборудование
6331 | 537 | ОТП00638 | ТП-331а Оборудование
6332 | 538 | ОТП00773 | ТП-333 Оборудование
6333 | 539 | ОТП00227 | ТП-338 Оборудование
6334 | 540 | ОТП00468 | ТП-339 Оборудование
6335 | 541 | ОТП00028 | ТП-34 Оборудование
6336 | 542 | ОТП00228 | ТП-340 Оборудование
6337 | 543 | ОТП00581 | ТП-341 Оборудование
6338 | 544 | ОТП00229 | ТП-343 Оборудование
6339 | 545 | ОТП00230 | ТП-344 Оборудование
6340 | 546 | ОТП00231 | ТП-345 Оборудование
6341 | 547 | ОТП00232 | ТП-346 Оборудование
6342 | 548 | ОТП00233 | ТП-347 Оборудование
6343 | 549 | ОТП00520 | ТП-348 Оборудование
6344 | 550 | ОТП00234 | ТП-349 Оборудование
6345 | 551 | ОТП01066 | ТП-35 (ООО "Электроприбор")Оборудование
6346 | 552 | ОТП00029 | ТП-35 Оборудование
6347 | 553 | ОТП00235 | ТП-350 Оборудование
6348 | 554 | ОТП00236 | ТП-351 Оборудование
6349 | 555 | ОТП00237 | ТП-352 Оборудование
6350 | 556 | ОТП00239 | ТП-354 Оборудование
6351 | 557 | ОТП00240 | ТП-355 Оборудование
6352 | 558 | ОТП00241 | ТП-356 Оборудование
6353 | 559 | ОТП00243 | ТП-359 Оборудование
6354 | 560 | ОТП00244 | ТП-360 Оборудование
6355 | 561 | ОТП00245 | ТП-361 Оборудование
6356 | 562 | ОТП00630 | ТП-363 Оборудование
6357 | 563 | ОТП00246 | ТП-364 Оборудование
6358 | 564 | ОТП00249 | ТП-367 Оборудование
6359 | 565 | ОТП00250 | ТП-368 Оборудование
6360 | 566 | ОТП00251 | ТП-369 Оборудование
6361 | 567 | ОТП00030 | ТП-37 Оборудование
6362 | 568 | ОТП00252 | ТП-370 Оборудование
6363 | 569 | ОТП00253 | ТП-371 Оборудование
6364 | 570 | ОТП00254 | ТП-372 Оборудование
6365 | 571 | ОТП00255 | ТП-373 Оборудование
6366 | 572 | ОТП00256 | ТП-377 Оборудование
6367 | 573 | ОТП00257 | ТП-378 Оборудование
6368 | 574 | ОТП01075 | ТП-38
6369 | 575 | ОТП00258 | ТП-380 Оборудование
6370 | 576 | ОТП00259 | ТП-382 Оборудование
6371 | 577 | ОТП00469 | ТП-384 Оборудование
6372 | 578 | ОТП00582 | ТП-385 Оборудование
6373 | 579 | ОТП00260 | ТП-386 Оборудование
6374 | 580 | ОТП00261 | ТП-387 Оборудование
6375 | 581 | ОТП00538 | ТП-389 Оборудование
6376 | 582 | ОТП01042 | ТП-391 Оборудование
6377 | 583 | ОТП00554 | ТП-392 Оборудование
6378 | 584 | ОТП00470 | ТП-393 Оборудование
6379 | 585 | ОТП00264 | ТП-394 Оборудование
6380 | 586 | ОТП00265 | ТП-395 Оборудование
6381 | 587 | ОТП00266 | ТП-396 Оборудование
6382 | 588 | ОТП00267 | ТП-397 Оборудование
6383 | 589 | ОТП00268 | ТП-398 Оборудование
6384 | 590 | ОТП00269 | ТП-399 Оборудование
6385 | 591 | ОТП00003 | ТП-4 Оборудование
6386 | 592 | ОТП00032 | ТП-40 Оборудование
6387 | 593 | ОТП00270 | ТП-400 Оборудование
6388 | 594 | ОТП00271 | ТП-402 Оборудование
6389 | 595 | ОТП00272 | ТП-403 Оборудование
6390 | 596 | ОТП00273 | ТП-404 Оборудование
6391 | 597 | ОТП0273а | ТП-404 Оборудование
6392 | 598 | ОТП00098 | ТП-405 Оборудование
6393 | 599 | ОТП00274 | ТП-406 Оборудование
6394 | 600 | ОТП00275 | ТП-407 Оборудование
6395 | 601 | ОТП00276 | ТП-408 Оборудование
6396 | 602 | ОТП00277 | ТП-409 Оборудование
6397 | 603 | ОТП00280 | ТП-412 Оборудование
6398 | 604 | ОТП00281 | ТП-413 Оборудование
6399 | 605 | ОТП00282 | ТП-414 Оборудование
6400 | 606 | ОТП00283 | ТП-415 Оборудование
6401 | 607 | ОТП00284 | ТП-417 Оборудование
6402 | 608 | ОТП00285 | ТП-418 Оборудование
6403 | 609 | ОТП00286 | ТП-419 Оборудование
6404 | 610 | ОТП00033 | ТП-42 Оборудование
6405 | 611 | ОТП00590 | ТП-420 Оборудование
6406 | 612 | ОТП00287 | ТП-421 Оборудование
6407 | 613 | ОТП00288 | ТП-422 Оборудование
6408 | 614 | ОТП00289 | ТП-423 Оборудование
6409 | 615 | ОТП00290 | ТП-424 Оборудование
6410 | 616 | ОТП00291 | ТП-425 Оборудование
6411 | 617 | ОТП00292 | ТП-426 Оборудование
6412 | 618 | ОТП00293 | ТП-427 Оборудование
6413 | 619 | ОТП00294 | ТП-428 Оборудование
6414 | 620 | ОТП00988 | ТП-429 Оборудование
6415 | 621 | ОТП00034 | ТП-43 Оборудование
6416 | 622 | ОТП00295 | ТП-430 Оборудование
6417 | 623 | ОТП01061 | ТП-434 камера кирпичная, ул.Урицкого,126
6418 | 624 | ОТП00296 | ТП-435 Оборудование
6419 | 625 | ОТП00297 | ТП-436 Оборудование
6420 | 626 | ОТП00298 | ТП-437 Оборудование
6421 | 627 | ОТП00299 | ТП-438 Оборудование
6422 | 628 | ОТП00300 | ТП-439 Оборудование
6423 | 629 | ОТП00035 | ТП-44 Оборудование
6424 | 630 | ОТП00301 | ТП-440 Оборудование
6425 | 631 | ОТП00302 | ТП-441 Оборудование
6426 | 632 | ОТП00303 | ТП-442 Оборудование
6427 | 633 | ОТП00304 | ТП-443 Оборудование
6428 | 634 | ОТП00305 | ТП-444 Оборудование
6429 | 635 | ОТП00306 | ТП-445 Оборудование
6430 | 636 | ОТП00471 | ТП-446 Оборудование
6431 | 637 | ОТП00307 | ТП-447 Оборудование
6432 | 638 | ОТП00308 | ТП-448 Оборудование
6433 | 639 | ОТП00036 | ТП-45 Оборудование
6434 | 640 | ОТП00311 | ТП-451 Оборудование
6435 | 641 | ОТП00312 | ТП-454 Оборудование
6436 | 642 | ОТП00313 | ТП-456 Оборудование
6437 | 643 | ОТП00314 | ТП-457 Оборудование
6438 | 644 | ОТП00583 | ТП-458 Оборудование
6439 | 645 | ОТП00315 | ТП-459 Оборудование
6440 | 646 | ОТП00037 | ТП-46 Оборудование
6441 | 647 | ОТП0037а | ТП-46 Оборудование
6442 | 648 | ОТП00316 | ТП-460 Оборудование
6443 | 649 | ОТП00318 | ТП-464 Оборудование
6444 | 650 | ОТП00319 | ТП-465 Оборудование
6445 | 651 | ОТП00320 | ТП-466 Оборудование
6446 | 652 | ОТП00321 | ТП-467 Оборудование
6447 | 653 | ОТП00322 | ТП-468 Оборудование
6448 | 654 | ОТП00323 | ТП-469 Оборудование
6449 | 655 | ОТП00038 | ТП-47 Оборудование
6450 | 656 | ОТП00324 | ТП-470 Оборудование
6451 | 657 | ОТП00325 | ТП-471 Оборудование
6452 | 658 | ОТП00326 | ТП-472 Оборудование
6453 | 659 | ОТП00327 | ТП-473 Оборудование
6454 | 660 | ОТП00328 | ТП-474 Оборудование
6455 | 661 | ОТП00329 | ТП-475 Оборудование
6456 | 662 | ОТП00330 | ТП-476 Оборудование
6457 | 663 | ОТП00331 | ТП-477 Оборудование
6458 | 664 | ОТП00332 | ТП-478 Оборудование
6459 | 665 | ОТП00039 | ТП-48 Оборудование
6460 | 666 | ОТП00772 | ТП-480 Оборудование
6461 | 667 | ОТП00333 | ТП-481 Оборудование
6462 | 668 | ОТП00334 | ТП-482 Оборудование
6463 | 669 | ОТП00335 | ТП-483 Оборудование
6464 | 670 | ОТП00336 | ТП-484 Оборудование
6465 | 671 | ОТП00337 | ТП-485 Оборудование
6466 | 672 | ОТП00338 | ТП-486 Оборудование
6467 | 673 | ОТП00339 | ТП-487 Оборудование
6468 | 674 | ОТП00340 | ТП-488 Оборудование
6469 | 675 | ОТП00341 | ТП-489 Оборудование
6470 | 676 | ОТП00040 | ТП-49 Оборудование
6471 | 677 | ОТП00342 | ТП-491Оборудование
6472 | 678 | ОТП00343 | ТП-492 Оборудование
6473 | 679 | ОТП00344 | ТП-493 Оборудование
6474 | 680 | ОТП00744 | ТП-495 Оборудование
6475 | 681 | ОТП00345 | ТП-497 Оборудование
6476 | 682 | ОТП00346 | ТП-498 Оборудование
6477 | 683 | ОТП00004 | ТП-5 Оборудование
6478 | 684 | ОТП00041 | ТП-50 Оборудование
6479 | 685 | ОТП00347 | ТП-500 Оборудование
6480 | 686 | ОТП00348 | ТП-501 Оборудование
6481 | 687 | ОТП00349 | ТП-502 Оборудование
6482 | 688 | ОТП00350 | ТП-507 Оборудование
6483 | 689 | ОТП00351 | ТП-508 Оборудование
6484 | 690 | ОТП00352 | ТП-509 Оборудование
6485 | 691 | ОТП00042 | ТП-51 Оборудование
6486 | 692 | ОТП00353 | ТП-510 Оборудование
6487 | 693 | ОТП00456 | ТП-511 Оборудование
6488 | 694 | ОТП00354 | ТП-512 Оборудование
6489 | 695 | ОТП00355 | ТП-513 Оборудование
6490 | 696 | ОТП00356 | ТП-514 Оборудование
6491 | 697 | ОТП00357 | ТП-515 Оборудование
6492 | 698 | ОТП00472 | ТП-516 Оборудование
6493 | 699 | ОТП00358 | ТП-517 Оборудование
6494 | 700 | ОТП00359 | ТП-518 Оборудование
6495 | 701 | ОТП00043 | ТП-52 Оборудование
6496 | 702 | ОТП00360 | ТП-521 Оборудование
6497 | 703 | ОТП00361 | ТП-522 Оборудование
6498 | 704 | ОТП00640 | ТП-523 Оборудование
6499 | 705 | ОТП00362 | ТП-524 Оборудование
6500 | 706 | ОТП00473 | ТП-525 Оборудование
6501 | 707 | ОТП00044 | ТП-53 Оборудование
6502 | 708 | ОТП00363 | ТП-531 Оборудование
6503 | 709 | ОТП00364 | ТП-532 Оборудование
6504 | 710 | ОТП00474 | ТП-535 Оборудование
6505 | 711 | ОТП00365 | ТП-537 Оборудование
6506 | 712 | ОТП00366 | ТП-538 Оборудование
6507 | 713 | ОТП00553 | ТП-539 Оборудование
6508 | 714 | ОТП00367 | ТП-540 Оборудование
6509 | 715 | ОТП01013 | ТП-541А Оборудование
6510 | 716 | ОТП00584 | ТП-542 Оборудование
6511 | 717 | ОТП00129 | ТП-543 Оборудование
6512 | 718 | ОТП00767 | ТП-544 Оборудование
6513 | 719 | ОТП00578 | ТП-546 Оборудование
6514 | 720 | ОТП00368 | ТП-548 Оборудование
6515 | 721 | ОТП00585 | ТП-549 Оборудование
6516 | 722 | ОТП00046 | ТП-55 Оборудование
6517 | 723 | ОТП00369 | ТП-550 Оборудование
6518 | 724 | ОТП00370 | ТП-551 Оборудование
6519 | 725 | ОТП00371 | ТП-553 Оборудование
6520 | 726 | ОТП00372 | ТП-554 Оборудование
6521 | 727 | ОТП00373 | ТП-555 Оборудование
6522 | 728 | ОТП00374 | ТП-556 Оборудование
6523 | 729 | ОТП00375 | ТП-557 Оборудование
6524 | 730 | ОТП01041 | ТП-558 УЛ.СТУДЕНЧЕСКАЯ 24 .1988 Оборудование
6525 | 731 | ОТП00047 | ТП-56 Оборудование
6526 | 732 | ОТП00377 | ТП-560 Оборудование
6527 | 733 | ОТП00475 | ТП-561 Оборудование
6528 | 734 | ОТП00378 | ТП-562 Оборудование
6529 | 735 | ОТП00379 | ТП-563 Оборудование
6530 | 736 | ОТП0380а | ТП-564а Оборудование
6531 | 737 | ОТП0381а | ТП-565а Оборудование
6532 | 738 | ОТП00382 | ТП-566 Оборудование
6533 | 739 | ОТП00383 | ТП-567 Оборудование
6534 | 740 | ОТП00824 | ТП-57 Оборудование
6535 | 741 | ОТП01062 | ТП-571,ул.Хользунова,23а
6536 | 742 | ОТП00515 | ТП-573 Оборудование
6537 | 743 | ОТП00384 | ТП-574 Оборудование
6538 | 744 | ОТП00476 | ТП-575 Оборудование
6539 | 745 | ОТП00385 | ТП-576 Оборудование
6540 | 746 | ОТП00537 | ТП-577 Оборудование
6541 | 747 | ОТП00386 | ТП-578 Оборудование
6542 | 748 | ОТП00387 | ТП-579 Оборудование
6543 | 749 | ОТП00048 | ТП-58 Оборудование
6544 | 750 | ОТП00388 | ТП-580 Оборудование
6545 | 751 | ОТП00588 | ТП-583 Оборудование
6546 | 752 | ОТП01020 | ТП-584 вв 1966 Оборудование
6547 | 753 | ОТП00389 | ТП-586 Оборудование
6548 | 754 | ОТП00091 | ТП-589 Оборудование
6549 | 755 | ОТП00815 | ТП-590 Оборудование
6550 | 756 | ОТП00390 | ТП-593 Оборудование
6551 | 757 | ОТП00392 | ТП-598 Оборудование
6552 | 758 | ОТП00005 | ТП-6 Оборудование
6553 | 759 | ОТП00573 | ТП-60 Оборудование
6554 | 760 | ОТП00552 | ТП-600 Оборудование
6555 | 761 | ОТП00477 | ТП-601 Оборудование
6556 | 762 | ОТП00393 | ТП-605 Оборудование
6557 | 763 | ОТП00394 | ТП-606 Оборудование
6558 | 764 | ОТП00395 | ТП-607 Оборудование
6559 | 765 | ОТП00478 | ТП-608 Оборудование
6560 | 766 | ОТП00536 | ТП-609 Оборудование
6561 | 767 | ОТП00049 | ТП-61 Оборудование
6562 | 768 | ОТП00479 | ТП-610 Оборудование
6563 | 769 | ОТП00703 | ТП-612 Оборудование
6564 | 770 | ОТП00396 | ТП-615 Оборудование
6565 | 771 | ОТП00594 | ТП-616 Оборудование
6566 | 772 | ОТП00530 | ТП-618 Оборудование
6567 | 773 | ОТП00397 | ТП-619 Оборудование
6568 | 774 | ОТП00820 | ТП-627 Оборудование
6569 | 775 | ОТП00481 | ТП-632 Оборудование
6570 | 776 | ОТП00482 | ТП-633 Оборудование
6571 | 777 | ОТП00483 | ТП-634 Оборудование
6572 | 778 | ОТП00484 | ТП-635 Оборудование
6573 | 779 | ОТП00485 | ТП-636 Оборудование
6574 | 780 | ОТП00922 | ТП-637 Оборудование
6575 | 781 | ОТП00809 | ТП-638 Оборудование
6576 | 782 | ОТП00486 | ТП-641 Оборудование
6577 | 783 | ОТП00487 | ТП-643 Оборудование
6578 | 784 | ОТП00488 | ТП-644 Оборудование
6579 | 785 | ОТП00489 | ТП-645 Оборудование
6580 | 786 | ОТП00490 | ТП-646 Оборудование
6581 | 787 | ОТП00491 | ТП-647 Оборудование
6582 | 788 | ОТП00492 | ТП-648 Оборудование
6583 | 789 | ОТП01019 | ТП-649 Оборудование 1972 Г.
6584 | 790 | ОТП00051 | ТП-65 Оборудование
6585 | 791 | ОТП00615 | ТП-651 Оборудование
6586 | 792 | ОТП00493 | ТП-653 Оборудование
6587 | 793 | ОТП01070 | ТП-656 Оборудование
6588 | 794 | ОТП00526 | ТП-658 Оборудование
6589 | 795 | ОТП00020 | ТП-659 Оборудование
6590 | 796 | ОТП00769 | ТП-66 Оборудование
6591 | 797 | ОТП00495 | ТП-660 Оборудование
6592 | 798 | ОТП00496 | ТП-661 Оборудование
6593 | 799 | ОТП00497 | ТП-662 Оборудование
6594 | 800 | ОТП00498 | ТП-663 Оборудование
6595 | 801 | ОТП00499 | ТП-664 Оборудование
6596 | 802 | ОТП00500 | ТП-667 Оборудование
6597 | 803 | ОТП00519 | ТП-668 Оборудование
6598 | 804 | ОТП00729 | ТП-669 Оборудование
6599 | 805 | ОТП00052 | ТП-67 Оборудование
6600 | 806 | ОТП00501 | ТП-672 Оборудование
6601 | 807 | ОТП00114 | ТП-679 Оборудование
6602 | 808 | ОТП00891 | ТП-680 Оборудование
6603 | 809 | ОТП00503 | ТП-681 Оборудование
6604 | 810 | ОТП00505 | ТП-683 Оборудование
6605 | 811 | ОТП00506 | ТП-684 Оборудование
6606 | 812 | ОТП00579 | ТП-687 Оборудование
6607 | 813 | ОТП00508 | ТП-688 Оборудование
6608 | 814 | ОТП00509 | ТП-689 Оборудование
6609 | 815 | ОТП00053 | ТП-69 Оборудование
6610 | 816 | ОТП00666 | ТП-690 Оборудование
6611 | 817 | ОТП00510 | ТП-692 Оборудование
6612 | 818 | ОТП00187 | ТП-693 Оборудование
6613 | 819 | ОТП00511 | ТП-694 Оборудование
6614 | 820 | ОТП00516 | ТП-695 Оборудование
6615 | 821 | ОТП00540 | ТП-696 Оборудование
6616 | 822 | ОТП00512 | ТП-697 Оборудование
6617 | 823 | ОТП00623 | ТП-699 Оборудование
6618 | 824 | ОТП00006 | ТП-7 Оборудование
6619 | 825 | ОТП00054 | ТП-70 Оборудование
6620 | 826 | ОТП00757 | ТП-706 Оборудование
6621 | 827 | ОТП00688 | ТП-707 Оборудование
6622 | 828 | ОТП00745 | ТП-708 Оборудование
6623 | 829 | ОТП00055 | ТП-71 Оборудование
6624 | 830 | ОТП00634 | ТП-710 Оборудование
6625 | 831 | ОТП00556 | ТП-711 Оборудование
6626 | 832 | ОТП00517 | ТП-712 Оборудование
6627 | 833 | ОТП00541 | ТП-714 Оборудование
6628 | 834 | ОТП00622 | ТП-716 Оборудование
6629 | 835 | ОТП00542 | ТП-718 Оборудование
6630 | 836 | ОТП00557 | ТП-720 Оборудование
6631 | 837 | ОТП00558 | ТП-721 Оборудование
6632 | 838 | ОТП00732 | ТП-722 Оборудование
6633 | 839 | ОТП00569 | ТП-723 Оборудование
6634 | 840 | ОТП00614 | ТП-724 Оборудование
6635 | 841 | ОТП00625 | ТП-725 Оборудование
6636 | 842 | ОТП00897 | ТП-726 Оборудование
6637 | 843 | ОТП00138 | ТП-728 Оборудование
6638 | 844 | ОТП00543 | ТП-729 Оборудование
6639 | 845 | ОТП00528 | ТП-731 Оборудование
6640 | 846 | ОТП00564 | ТП-733 Оборудование
6641 | 847 | ОТП00544 | ТП-737 Оборудование
6642 | 848 | ОТП00655 | ТП-739 Оборудование
6643 | 849 | ОТП00545 | ТП-741 Оборудование
6644 | 850 | ОТП00559 | ТП-742 Оборудование
6645 | 851 | ОТП00751 | ТП-743 Оборудование
6646 | 852 | ОТП00546 | ТП-745 Оборудование
6647 | 853 | ОТП00533 | ТП-746 Оборудование
6648 | 854 | ОТП00576 | ТП-749 Оборудование
6649 | 855 | ОТП00058 | ТП-75 Оборудование
6650 | 856 | ОТП00692 | ТП-750 Оборудование
6651 | 857 | ОТП00523 | ТП-751 Оборудование
6652 | 858 | ОТП00534 | ТП-752 Оборудование
6653 | 859 | ОТП00522 | ТП-753 Оборудование
6654 | 860 | ОТП00631 | ТП-754 Оборудование
6655 | 861 | ОТП00603 | ТП-755 Оборудование
6656 | 862 | ОТП00605 | ТП-756 Оборудование
6657 | 863 | ОТП00610 | ТП-757 Оборудование
6658 | 864 | ОТП00059 | ТП-76 Оборудование
6659 | 865 | ОТП00570 | ТП-761 Оборудование
6660 | 866 | ОТП00560 | ТП-762 Оборудование
6661 | 867 | ОТП00561 | ТП-763 Оборудование
6662 | 868 | ОТП00626 | ТП-764 Оборудование
6663 | 869 | ОТП00535 | ТП-765 Оборудование
6664 | 870 | ОТП00699 | ТП-766 Оборудование
6665 | 871 | ОТП00810 | ТП-767 Оборудование
6666 | 872 | ОТП00719 | ТП-768 Оборудование
6667 | 873 | ОТП00660 | ТП-769 Оборудование
6668 | 874 | ОТП00060 | ТП-77 Оборудование
6669 | 875 | ОТП00596 | ТП-770 Оборудование
6670 | 876 | ОТП00597 | ТП-771 Оборудование
6671 | 877 | ОТП00598 | ТП-772 Оборудование
6672 | 878 | ОТП00599 | ТП-773 Оборудование
6673 | 879 | ОТП00609 | ТП-774 Оборудование
6674 | 880 | ОТП00549 | ТП-775 Оборудование
6675 | 881 | ОТП00550 | ТП-776 Оборудование
6676 | 882 | ОТП00096 | ТП-779 Оборудование
6677 | 883 | ОТП00061 | ТП-78 Оборудование
6678 | 884 | ОТП00621 | ТП-783 Оборудование
6679 | 885 | ОТП00562 | ТП-784 Оборудование
6680 | 886 | ОТП00563 | ТП-785 Оборудование
6681 | 887 | ОТП00600 | ТП-786 Оборудование
6682 | 888 | ОТП00606 | ТП-787 Оборудование
6683 | 889 | ОТП00062 | ТП-79 Оборудование
6684 | 890 | ОТП00574 | ТП-790 Оборудование
6685 | 891 | ОТП00555 | ТП-791 Оборудование
6686 | 892 | ОТП00186 | ТП-793 Оборудование
6687 | 893 | ОТП00571 | ТП-796 Оборудование
6688 | 894 | ОТП00649 | ТП-797 Оборудование
6689 | 895 | ОТП00651 | ТП-798 Оборудование
6690 | 896 | ОТП00652 | ТП-799 Оборудование
6691 | 897 | ОТП00007 | ТП-8 Оборудование
6692 | 898 | ОТП00063 | ТП-80 Оборудование
6693 | 899 | ОТП00650 | ТП-800 Оборудование
6694 | 900 | ОТП00577 | ТП-802 Оборудование
6695 | 901 | ОТП00816 | ТП-803 Оборудование
6696 | 902 | ОТП00693 | ТП-805 Оборудование
6697 | 903 | ОТП00439 | ТП-806 Оборудование
6698 | 904 | ОТП00587 | ТП-807 Оборудование
6699 | 905 | ОТП00575 | ТП-810 Оборудование
6700 | 906 | ОТП00568 | ТП-811 Оборудование
6701 | 907 | ОТП00572 | ТП-812 Оборудование
6702 | 908 | ОТП00565 | ТП-813 Оборудование
6703 | 909 | ОТП00566 | ТП-814 Оборудование
6704 | 910 | ОТП00654 | ТП-815 Оборудование
6705 | 911 | ОТП00723 | ТП-816 Оборудование
6706 | 912 | ОТП00624 | ТП-817 Оборудование
6707 | 913 | ОТП00595 | ТП-818 Оборудование
6708 | 914 | ОТП00607 | ТП-819 Оборудование
6709 | 915 | ОТП00518 | ТП-82 Оборудование
6710 | 916 | ОТП00788 | ТП-820 Оборудование
6711 | 917 | ОТП00926 | ТП-821 Оборудование
6712 | 918 | ОТП00620 | ТП-822 Оборудование
6713 | 919 | ОТП00593 | ТП-823 Оборудование
6714 | 920 | ОТП00627 | ТП-824 Оборудование
6715 | 921 | ОТП00668 | ТП-827 Оборудование
6716 | 922 | ОТП00673 | ТП-829 Оборудование
6717 | 923 | ОТП00730 | ТП-832 Оборудование
6718 | 924 | ОТП00608 | ТП-833 Оборудование
6719 | 925 | ОТП00642 | ТП-834 Оборудование
6720 | 926 | ОТП00647 | ТП-835 Оборудование
6721 | 927 | ОТП00641 | ТП-838 Оборудование
6722 | 928 | ОТП00919 | ТП-839 Оборудование
6723 | 929 | ОТП00065 | ТП-84 Оборудование
6724 | 930 | ОТП00766 | ТП-840 Оборудование
6725 | 931 | ОТП00653 | ТП-841 Оборудование
6726 | 932 | ОТП00639 | ТП-843 Оборудование
6727 | 933 | ОТП00665 | ТП-844 Оборудование
6728 | 934 | ОТП00619 | ТП-845 Оборудование
6729 | 935 | ОТП00611 | ТП-846 Оборудование
6730 | 936 | ОТП00612 | ТП-847 Оборудование
6731 | 937 | ОТП00613 | ТП-848 Оборудование
6732 | 938 | ОТП00066 | ТП-85 Оборудование
6733 | 939 | ОТП00616 | ТП-850 Оборудование
6734 | 940 | ОТП00617 | ТП-851 Оборудование
6735 | 941 | ОТП00618 | ТП-852 Оборудование
6736 | 942 | ОТП00700 | ТП-853 Оборудование
6737 | 943 | ОТП00738 | ТП-854 Оборудование
6738 | 944 | ОТП00643 | ТП-855 Оборудование
6739 | 945 | ОТП0643А | ТП-855 панели ЩО-70
6740 | 946 | ОТП00644 | ТП-856 Оборудование
6741 | 947 | ОТП00733 | ТП-857 Оборудование
6742 | 948 | ОТП00903 | ТП-858 Оборудование
6743 | 949 | ОТП00734 | ТП-859 Оборудование
6744 | 950 | ОТП00799 | ТП-860 Оборудование
6745 | 951 | ОТП00648 | ТП-861 Оборудование
6746 | 952 | ОТП01047 | ТП-862 П СОМОВО Оборудование
6747 | 953 | ОТП00662 | ТП-864 Оборудование
6748 | 954 | ОТП00925 | ТП-865 Оборудование
6749 | 955 | ОТП00689 | ТП-866 Оборудование
6750 | 956 | ОТП00690 | ТП-867 Оборудование
6751 | 957 | ОТП00682 | ТП-868 Оборудование
6752 | 958 | ОТП00068 | ТП-87 Оборудование
6753 | 959 | ОТП00663 | ТП-870 Оборудование
6754 | 960 | ОТП00661 | ТП-871 Оборудование
6755 | 961 | ОТП00685 | ТП-872 Оборудование
6756 | 962 | ОТП00664 | ТП-874 Оборудование
6757 | 963 | ОТП00698 | ТП-875 Оборудование
6758 | 964 | ОТП00669 | ТП-876 Оборудование
6759 | 965 | ОТП00728 | ТП-879 Оборудование
6760 | 966 | ОТП00713 | ТП-881 Оборудование
6761 | 967 | ОТП00714 | ТП-882 Оборудование
6762 | 968 | ОТП00715 | ТП-883 Оборудование
6763 | 969 | ОТП00716 | ТП-884 Оборудование
6764 | 970 | ОТП00683 | ТП-885 Оборудование
6765 | 971 | ОТП00681 | ТП-886 Оборудование
6766 | 972 | ОТП00670 | ТП-887 Оборудование
6767 | 973 | ОТП00671 | ТП-888 Оборудование
6768 | 974 | ОТП00657 | ТП-889 Оборудование
6769 | 975 | ОТП00658 | ТП-890 Оборудование
6770 | 976 | ОТП01050 | ТП-891 Оборудование
6771 | 977 | ОТП00659 | ТП-892 Оборудование
6772 | 978 | ОТП00706 | ТП-894 Оборудование
6773 | 979 | ОТП00821 | ТП-896 Оборудование
6774 | 980 | ОТП00701 | ТП-897 Оборудование
6775 | 981 | ОТП00774 | ТП-898 Оборудование
6776 | 982 | ОТП00775 | ТП-899 Оборудование
6777 | 983 | ОТП00008 | ТП-9 Оборудование
6778 | 984 | ОТП00070 | ТП-90 Оборудование
6779 | 985 | ОТП00684 | ТП-900 Оборудование
6780 | 986 | ОТП00677 | ТП-901 Оборудование
6781 | 987 | ОТП00676 | ТП-902 Оборудование
6782 | 988 | ОТП00674 | ТП-903 Оборудование
6783 | 989 | ОТП00675 | ТП-904 Оборудование
6784 | 990 | ОТП00678 | ТП-905 Оборудование
6785 | 991 | ОТП00725 | ТП-906 Оборудование
6786 | 992 | ОТП00871 | ТП-907 Оборудование
6787 | 993 | ОТП00071 | ТП-91 Оборудование
6788 | 994 | ОТП00686 | ТП-910 Оборудование
6789 | 995 | ОТП00696 | ТП-911 Оборудование
6790 | 996 | ОТП00727 | ТП-912 Оборудование
6791 | 997 | ОТП00883 | ТП-913 Оборудование
6792 | 998 | ОТП00694 | ТП-914 Оборудование
6793 | 999 | ОТП00705 | ТП-916 Оборудование
6794 | 1000 | ОТП00718 | ТП-918 Оборудование
6795 | 1001 | ОТП00072 | ТП-92 Оборудование
6796 | 1002 | ОТП00707 | ТП-920 Оборудование
6797 | 1003 | ОТП00722 | ТП-921 Оборудование
6798 | 1004 | ОТП00817 | ТП-922 Оборудование
6799 | 1005 | ОТП00737 | ТП-923 Оборудование
6800 | 1006 | ОТП00786 | ТП-925 Оборудование
6801 | 1007 | ОТП00711 | ТП-928 Оборудование
6802 | 1008 | ОТП00717 | ТП-929 Оборудование
6803 | 1009 | ОТП00912 | ТП-932 Оборудование
6804 | 1010 | ОТП00736 | ТП-933 Оборудование
6805 | 1011 | ОТП00721 | ТП-936 Оборудование
6806 | 1012 | ОТП00735 | ТП-937 Оборудование
6807 | 1013 | ОТП00739 | ТП-938 Оборудование
6808 | 1014 | ОТП00740 | ТП-939 Оборудование
6809 | 1015 | ОТП00741 | ТП-940 Оборудование
6810 | 1016 | ОТП01071 | ТП-941 ул.9 Января 87 Оборудование
6811 | 1017 | ОТП00762 | ТП-942 Оборудование
6812 | 1018 | ОТП00749 | ТП-943 Оборудование
6813 | 1019 | ОТП00750 | ТП-944 Оборудование
6814 | 1020 | ОТП00760 | ТП-945 Оборудование
6815 | 1021 | ОТП00807 | ТП-946 Оборудование
6816 | 1022 | ОТП00731 | ТП-948 Оборудование
6817 | 1023 | ОТП00754 | ТП-949 Оборудование
6818 | 1024 | ОТП00074 | ТП-95 Оборудование
6819 | 1025 | ОТП00752 | ТП-953 Оборудование
6820 | 1026 | ОТП00989 | ТП-954 Оборудование
6821 | 1027 | ОТП00783 | ТП-955 Оборудование
6822 | 1028 | ОТП00759 | ТП-957 Оборудование
6823 | 1029 | ОТП00793 | ТП-958 Оборудование
6824 | 1030 | ОТП00763 | ТП-959 Оборудование
6825 | 1031 | ОТП00075 | ТП-96 Оборудование
6826 | 1032 | ОТП00811 | ТП-960 Оборудование
6827 | 1033 | ОТП00794 | ТП-961 Оборудование
6828 | 1034 | ОТП00795 | ТП-962 Оборудование
6829 | 1035 | ОТП00808 | ТП-963 Оборудование
6830 | 1036 | ОТП00765 | ТП-964 Оборудование
6831 | 1037 | ОТП00764 | ТП-965 Оборудование
6832 | 1038 | ОТП00800 | ТП-967 Оборудование
6833 | 1039 | ОТП00778 | ТП-969 Оборудование
6834 | 1040 | ОТП00779 | ТП-970 Оборудование
6835 | 1041 | ОТП00776 | ТП-971 Оборудование
6836 | 1042 | ОТП00781 | ТП-972 Оборудование
6837 | 1043 | ОТП00790 | ТП-974 Оборудование
6838 | 1044 | ОТП00791 | ТП-975 Оборудование
6839 | 1045 | ОТП00782 | ТП-977 Оборудование
6840 | 1046 | ОТП00784 | ТП-978 Оборудование
6841 | 1047 | ОТП00780 | ТП-979 Оборудование
6842 | 1048 | ОТП00076 | ТП-98 Оборудование
6843 | 1049 | ОТП00796 | ТП-980 Оборудование
6844 | 1050 | ОТП01069 | ТП-981(камера КСО,ЩО-70)Оборудование
6845 | 1051 | ОТП00798 | ТП-983 Оборудование
6846 | 1052 | ОТП00792 | ТП-984 Оборудование
6847 | 1053 | ОТП00827 | ТП-985 Оборудование
6848 | 1054 | ОТП00828 | ТП-986 Оборудование
6849 | 1055 | ОТП00829 | ТП-987 Оборудование
6850 | 1056 | ОТП00830 | ТП-988 Оборудование
6851 | 1057 | ОТП00077 | ТП-99 Оборудование
6852 | 1058 | ОТП00797 | ТП-990 Оборудование
6853 | 1059 | ОТП00801 | ТП-991 Оборудование
6854 | 1060 | ОТП00819 | ТП-992 Оборудование
6855 | 1061 | ОТП00831 | ТП-994 Оборудование
6856 | 1062 | ОТП00832 | ТП-995 Оборудование
6857 | 1063 | ОТП00804 | ТП-996 Оборудование
6858 | 1064 | ОТП00882 | ТП-997 Оборудование
6859 | 1065 | ОТП00805 | ТП-998 Оборудование
6860 | 1066 | 4-000646 | Трансформатор ТМ 400/6-0,4 У/У
6861 | 1067 | 4-000647 | Трансформатор ТМ 400/6-0,4 У/У
6862 | 1068 | ОКТП1119 | КТП-630/6-04 кВА передвижная трансформаторная под.
6863 | 1069 | ОКТП1120 | КТП-630/6-04 кВА передвижная трансформаторная под.
6864 | 1070 | ОТП01113 | ТП-1092 пер.Рамонский 2а Оборудование
6865 | 1071 | ОТП01110 | ТП-126 улВольная 44а Оборудование
6866 | 1072 | ОТП01115 | ТП-1335 Оборудование
6867 | 1073 | ОТП01116 | ТП-1336 Оборудование
6868 | 1074 | ОТП01117 | ТП-1377 Оборудование
6869 | 1075 | ОТП01118 | ТП-1378 Оборудование
6870 | 1076 | ОТП01111 | ТП-760 ул 9 Января 254а Оборудование
6871 | 1077 | ОТП01112 | ТП-778 ул 9 Января 174а Оборудование
ОБОРУДОВАНИЕ
6872 | 1 | 4-000560 | Агрегат для кровельных работ Пламя V
6873 | 2 | 4-200165 | Агрегат насосный
6874 | 3 | 4-001022 | Агрегат насосный ИРТЫШ
6875 | 4 | 4-000771 | Амперметр
6876 | 5 | 4-000772 | Амперметр
6877 | 6 | 4-000773 | Амперметр
6878 | 7 | 4-000774 | Амперметр
6879 | 8 | 4-000775 | Амперметр
6880 | 9 | 4-000776 | Амперметр
6881 | 10 | 4-000777 | Амперметр
6882 | 11 | 4-000778 | Амперметр
6883 | 12 | 4-000779 | Амперметр
6884 | 13 | 4-000780 | Амперметр
6885 | 14 | 4-000781 | Амперметр
6886 | 15 | 4-000782 | Амперметр
6887 | 16 | 4-000783 | Амперметр
6888 | 17 | 4-000052 | Анализатор Palms cope
6889 | 18 | 4-000053 | Анализатор palms cope
6890 | 19 | 4-000369 | Аппарат Р 5-1011
6891 | 20 | 4-000367 | Аппарат АИ-70
6892 | 21 | 4-000391 | Аппарат ВА-5543
6893 | 22 | 4-000393 | Аппарат ВА-5543
6894 | 23 | 4-000394 | Аппарат ВА-5543
6895 | 24 | 4-000395 | Аппарат ВА-5543
6896 | 25 | 4-000396 | Аппарат ВА-5543
6897 | 26 | 4-000305 | Аппарат вспышки масл.
6898 | 27 | 4-000279 | Аппарат сварочный
6899 | 28 | 4-000388 | Аппарат сварочный
6900 | 29 | 4-000960 | Базовый комплект обор. ТМ-322
6901 | 30 | 4-000907 | Бензопила 257ХР
6902 | 31 | 4-000975 | Бетоносмеситель
6903 | 32 | 4-200119 | Блок БПР ТМ-322
6904 | 33 | 4-200121 | Блок БПР ТМ-322
6905 | 34 | 4-200120 | Блок БПР ТМ-322
6906 | 35 | 4-20119а | Блок БПР ТМ-322
6907 | 36 | 4-20119б | Блок БПР ТМ-322
6908 | 37 | 4-20121а | Блок БПР ТМ-322
6909 | 38 | 4-20121б | Блок БПР ТМ-322
6910 | 39 | 4-20120а | Блок БПР ТМ-322
6911 | 40 | 4-20120б | Блок БПР ТМ-322
6912 | 41 | 4-20120в | Блок БПР ТМ-322
6913 | 42 | 4-20120г | Блок БПР ТМ-322
6914 | 43 | 4-20120д | Блок БПР ТМ-322
6915 | 44 | 00000040 | Блок КП
6916 | 45 | 00000041 | Блок КП
6917 | 46 | 00000036 | Блок КП ТМ-322
6918 | 47 | 00000037 | Блок КП ТМ-322
6919 | 48 | 4-000264 | Вентилятор
6920 | 49 | 7-000060 | Вентилятор
6921 | 50 | 7-000061 | Вентилятор
6922 | 51 | 7-000062 | Вентилятор
6923 | 52 | 7-001745 | Вентилятор
6924 | 53 | 4-200124 | Вентилятор
6925 | 54 | 4-200168 | Вентилятор 1шт.
6926 | 55 | 4-200167 | Вентилятор 2шт.
6927 | 56 | 4-100009 | Вентилятор центробежный ВР-4
6928 | 57 | 7-000063 | Вентилятор центробежный ВР-4
6929 | 58 | 4-000517 | Вертик-сверлил.станок Шилово ввод 1.08.84г.
6930 | 59 | 4-000650 | Виброплита
6931 | 60 | 4-001754 | Видеокамера
6932 | 61 | 4-001741 | Видиодетектер движения
6933 | 62 | 4-001742 | Видиодетектор движения
6934 | 63 | 4-001753 | Видиодетектор движения
6935 | 64 | 4-000921 | Винчестер
6936 | 65 | 4-100002 | Винчестер
6937 | 66 | 00000047 | Воздуховод "Гном-100"
6938 | 67 | 4-001066 | Вольтамперфазометр ВАФ-85
6939 | 68 | 4-000784 | Вольтметр
6940 | 69 | 4-000785 | Вольтметр
6941 | 70 | 4-000786 | Вольтметр
6942 | 71 | 4-000787 | Вольтметр
6943 | 72 | 4-000788 | Вольтметр
6944 | 73 | 4-000789 | Вольтметр
6945 | 74 | 4-000790 | Вольтметр
6946 | 75 | 4-000791 | Вольтметр
6947 | 76 | 4-000792 | Вольтметр
6948 | 77 | 4-000793 | Вольтметр
6949 | 78 | 4-000794 | Вольтметр
6950 | 79 | 4-000795 | Вольтметр
6951 | 80 | 4-000796 | Вольтметр
6952 | 81 | 4-000797 | Вольтметр
6953 | 82 | 4-000798 | Вольтметр
6954 | 83 | 4-000799 | Вольтметр
6955 | 84 | 4-000800 | Вольтметр
6956 | 85 | 4-000801 | Вольтметр
6957 | 86 | 4-000802 | Вольтметр
6958 | 87 | 4-000699 | Вольтметр В7-40
6959 | 88 | 4-000632 | Выключатель ваккумный
6960 | 89 | 4-000379 | Выпрямитель
6961 | 90 | 4-000419 | Выпрямитель БПН-1002 УХ ПУ
6962 | 91 | 4-000561 | Вышка ТУРА разборная V
6963 | 92 | 4-000943 | Генератор
6964 | 93 | 4-000944 | Генератор
6965 | 94 | 4-000945 | Генератор
6966 | 95 | 4-000946 | Генератор
6967 | 96 | 4-200128 | Генератор
6968 | 97 | 4-200127 | Генератор
6969 | 98 | 4-20128а | Генератор
6970 | 99 | 4-20127а | Генератор
6971 | 100 | 4-000928 | Генератор Г3-123
6972 | 101 | 4-000539 | Генератор Г4-151 8701
6973 | 102 | 4-000489 | Гидромолот ГПМ-120
6974 | 103 | 4-000880 | Диск по дереву
6975 | 104 | 4-000402 | Дистилятор б/у
6976 | 105 | 5-000009 | Зарядное устройство
6977 | 106 | 4-000652 | Затвор фланцевый с электроприводом
6978 | 107 | 4-000324 | Измеритель расстояний Р 5-13
6979 | 108 | 4-000499 | Измеритель цепи "Фаза-ноль" НФ НТ-5
6980 | 109 | 4-000661 | Измерительный комплекс ИСКРА
6981 | 110 | 4-002026 | Источник бесперебойного питания
6982 | 111 | 4-000093 | Камера КСО РП-80
6983 | 112 | 4-000101 | Камера КСО РП-60
6984 | 113 | 4-000091 | Камера КСО РП-60
6985 | 114 | 4-000157 | Камера КСО РП-60
6986 | 115 | 4-000085 | Камера КСО ТП-1008
6987 | 116 | 4-000088 | Камера КСО ТП-1008
6988 | 117 | 4-000089 | Камера КСО ТП-1062
6989 | 118 | 4-000092 | Камера КСО ТП-1165
6990 | 119 | 4-000109 | Камера КСО ТП-1165
6991 | 120 | 4-000111 | Камера КСО ТП-1165
6992 | 121 | 4-000112 | Камера КСО ТП-1165
6993 | 122 | 4-000113 | Камера КСО ТП-1165
6994 | 123 | 4-000114 | Камера КСО ТП-1165
6995 | 124 | 4-000165 | Камера КСО ТП-1210
6996 | 125 | 4-000167 | Камера КСО ТП-1210
6997 | 126 | 4-000168 | Камера КСО ТП-1210
6998 | 127 | 4-000169 | Камера КСО ТП-1210
6999 | 128 | 4-000090 | Камера КСО ТП-1224
7000 | 129 | 4-000086 | Камера КСО в ТП 1002
7001 | 130 | 4-000087 | Камера КСО ТП 1008
7002 | 131 | 4-000110 | Камера КСО ТП-1165
7003 | 132 | 4-000164 | Камера КСО ТП-1165
7004 | 133 | 4-000166 | Камера КСО ТП-1210
7005 | 134 | 4-000170 | Камера КСО ТП-1210
7006 | 135 | 4-000171 | Камера КСО ТП-1210
7007 | 136 | 4-001065 | Камера КСО-386 панели ЩО-70 ТП-1072
7008 | 137 | 4-001315 | Комплект защиты КЗ-37 в РП-19
7009 | 138 | 4-001320 | Комплект защиты КЗ-37 в РП-20
7010 | 139 | 4-001318 | Комплект защиты КЗ-37 в РП-31
7011 | 140 | 4-001317 | Комплект защиты КЗ-37 в РП-40
7012 | 141 | 4-001321 | Комплект защиты КЗ-37 в РП-44
7013 | 142 | 4-001316 | Комплект защиты КЗ-37 в РП-49
7014 | 143 | 4-001322 | Комплект защиты КЗ-37 в РП-61
7015 | 144 | 4-001319 | Комплект защиты КЗ-37 в РП-73
7016 | 145 | 4-001784 | Компрессор
7017 | 146 | 4-000807 | Компрессор быт.
7018 | 147 | 4-000808 | Компрессор быт.
7019 | 148 | 4-000809 | Компрессор быт.
7020 | 149 | 4-000530 | Компрессор МТ-10 ввод 27.01.91 г. КБХА
7021 | 150 | 4-000527 | Компрессор НВ-10 ввод.07.05.84 г.
7022 | 151 | 4-001034 | Контролируемый пункт КП-БПР
7023 | 152 | 4-001035 | Контролируемый пункт КП-БПР
7024 | 153 | 4-001771 | Контролируемый пункт КП-БПР
7025 | 154 | 4-001772 | Контролируемый пункт КП-БПР
7026 | 155 | 4-001779 | Контролируемый пункт КП-БПР
7027 | 156 | 4-001780 | Контролируемый пункт КП-БПР
7028 | 157 | 4-001824 | Контролируемый пункт КП-БПР
7029 | 158 | 4-002834 | Контролируемый пункт Блок промежуточных релеТМ322
7030 | 159 | 4-002835 | Контролируемый пункт Блок промежуточных релеТМ322
7031 | 160 | 4-200745 | Контролируемый пункт КП БПР в сборе
7032 | 161 | 4-201739 | Контролируемый пункт КП БПР в сборе
7033 | 162 | 4-000747 | Контролируемый пункт КП в сборе
7034 | 163 | 4-000806 | Контролируемый пункт КП в сборе
7035 | 164 | 4-000689 | Контролируемый пункт КП-БПР
7036 | 165 | 4-000690 | Контролируемый пункт КП-БПР
7037 | 166 | 4-000694 | Контролируемый пункт КП-БПР
7038 | 167 | 4-000695 | Контролируемый пункт КП-БПР
7039 | 168 | 4-000696 | Контролируемый пункт КП-БПР
7040 | 169 | 4-000697 | Контролируемый пункт КП-БПР
7041 | 170 | 4-000836 | Контролируемый пункт КП-БПР
7042 | 171 | 4-000837 | Контролируемый пункт КП-БПР
7043 | 172 | 4-001825 | Контролируемый пункт КП-БПР
7044 | 173 | 4-001036 | Контролируемый пункт КП-БПР в сборе АЛД 2.157.400
7045 | 174 | 4-001037 | Контролируемый пункт КП-БПР в сборе АЛД 2.157.400
7046 | 175 | 4-000717 | Контролируемый пункт ТМ 322
7047 | 176 | 4-000718 | Контролируемый пункт ТМ 322
7048 | 177 | 4-000719 | Контролируемый пункт ТМ 322
7049 | 178 | 4-000720 | Контролируемый пункт ТМ 322
7050 | 179 | 4-000721 | Контролируемый пункт ТМ 322
7051 | 180 | 4-000705 | Контролируемый пункт ТМ -322
7052 | 181 | 4-000706 | Контролируемый пункт ТМ -322
7053 | 182 | 4-000743 | Контролируемый пункт ТМ -322
7054 | 183 | 4-000707 | Контролируемый пункт ТМ-322
7055 | 184 | 4-000744 | Контролируемый пункт ТМ-322
7056 | 185 | 4-000745 | Контролируемый пункт ТМ-322
7057 | 186 | 4-000702 | Контролируемый пункт ТМ-322 БЛОК КП
7058 | 187 | 4-200135 | Концентратор
7059 | 188 | 4-000276 | Маслоочистительная установка
7060 | 189 | 4-000348 | Мелотерка
7061 | 190 | 4-000347 | Мешалка
7062 | 191 | 4-000902 | Микрометр
7063 | 192 | 4-200115 | Мини АТС
7064 | 193 | 4-001283 | Мини АТС LDK-300 в комплекте
7065 | 194 | 4-001249 | Мини АТС LG 616 в комплекте
7066 | 195 | 4-000280 | Молот пневматический
7067 | 196 | 4-000562 | Мост шинный
7068 | 197 | 4-00267а | Мотр-редуктор 1МЦ2С100Н-71-4
7069 | 198 | 4-000634 | Нарезчик швов
7070 | 199 | 4-000818 | Насос
7071 | 200 | 4-000819 | Насос
7072 | 201 | 4-000820 | Насос
7073 | 202 | 4-000821 | Насос
7074 | 203 | 4-200162 | Насос
7075 | 204 | 4-200163 | Насос
7076 | 205 | 4-200164 | Насос
7077 | 206 | 4-200171 | Насос
7078 | 207 | 4-000953 | Насос циркулярный
7079 | 208 | 4-001023 | Насос циркулярный
7080 | 209 | 4-000266 | Ножницы гельотиновые
7081 | 210 | 4-000255 | Ножницы гильотиновые
7082 | 211 | 4-200137 | Осциллограф С1-114
7083 | 212 | 4-200138 | Осциллограф С1-114
7084 | 213 | 4-200139 | Осциллограф С1-114
7085 | 214 | 4-001312 | Осциллограф TDS-1001
7086 | 215 | 4-001810 | Осциллограф TDS-1002
7087 | 216 | 4-000988 | Офисная АТС
7088 | 217 | 4-000103 | Панели КШО ТП-33
7089 | 218 | 4-000105 | Панели ЩО ТП-187
7090 | 219 | 4-000104 | Панели ЩО 70 ТП-450
7091 | 220 | 4-000106 | Панели ЩО-70 РП-51
7092 | 221 | 4-000893 | Панели ЩО-70-1-02 зав.№7902
7093 | 222 | 4-000293 | Панель ЩО -70 РП-8
7094 | 223 | 4-001033 | Панель ЩО-70 в тп-209
7095 | 224 | 4-000144 | Панель ЩО ТП-1210
7096 | 225 | 4-000120 | Панель ЩО ТП-1165
7097 | 226 | 4-000125 | Панель ЩО ТП-1165
7098 | 227 | 4-000140 | Панель ЩО ТП-1210
7099 | 228 | 4-000132 | Панель ЩО ТП-169
7100 | 229 | 4-000129 | Панель ЩО ТП-187
7101 | 230 | 4-000130 | Панель ЩО ТП-451
7102 | 231 | 4-000131 | Панель ЩО ТП-451
7103 | 232 | 4-000116 | Панель ЩО ТП-457
7104 | 233 | 4-000134 | Панель ЩО ТП-51
7105 | 234 | 4-000135 | Панель ЩО РП-15
7106 | 235 | 4-000136 | Панель ЩО РП-4
7107 | 236 | 4-000118 | Панель ЩО РП-40
7108 | 237 | 4-000122 | Панель ЩО ТП-1165
7109 | 238 | 4-000123 | Панель ЩО ТП-1165
7110 | 239 | 4-000124 | Панель ЩО ТП-1165
7111 | 240 | 4-000141 | Панель ЩО ТП-1210
7112 | 241 | 4-000145 | Панель ЩО ТП-1210
7113 | 242 | 4-000126 | Панель ЩО ТП-305
7114 | 243 | 4-000127 | Панель ЩО ТП-33
7115 | 244 | 4-000133 | Панель ЩО ТП-4
7116 | 245 | 4-000128 | Панель ЩО ТП-450
7117 | 246 | 4-000138 | Панель ЩО РП-4
7118 | 247 | 4-000119 | Панель ЩО ТП-1165
7119 | 248 | 4-000139 | Панель ЩО ТП-1210
7120 | 249 | 4-000142 | Панель ЩО ТП-1210
7121 | 250 | 4-000143 | Панель ЩО ТП-1210
7122 | 251 | 4-000117 | Панель ЩО ТП-457
7123 | 252 | 4-000121 | Панель ЩО ТП-65
7124 | 253 | 4-000115 | Панель ЩО ТП-856
7125 | 254 | 4-001029 | Панель ЩО-70 в тп 209
7126 | 255 | 4-000292 | Панель ЩО-70 РП-8
7127 | 256 | 4-000295 | Панель ЩО-70 ТП-1
7128 | 257 | 4-000298 | Панель ЩО-70 ТП-9
7129 | 258 | 4-000294 | Панель ЩО-70 РП-15
7130 | 259 | 4-000291 | Панель ЩО-70 ТП-169
7131 | 260 | 4-000296 | Панель ЩО-70 ТП-191
7132 | 261 | 4-000297 | Панель ЩО-70 ТП-191
7133 | 262 | 4-000299 | Панель ЩО-70 ТП-920
7134 | 263 | 4-000833 | Панель ЩО-70-1,33
7135 | 264 | 4-000862 | Панель ЩО-70-1-02
7136 | 265 | 4-001755 | Панель ЩО-70-1-02
7137 | 266 | 4-001785 | Панель ЩО-70-1-02
7138 | 267 | 4-001786 | Панель ЩО-70-1-02
7139 | 268 | 4-001788 | Панель ЩО-70-1-02
7140 | 269 | 4-001789 | Панель ЩО-70-1-02
7141 | 270 | 4-001790 | Панель ЩО-70-1-02 а РП-23
7142 | 271 | 4-001787 | Панель ЩО-70-1-02 в ТП-1007
7143 | 272 | 4-000331 | Панель ЩО-70-1-02 в ТП-38н
7144 | 273 | 4-000366 | Панель ЩО-70-1-02 в ТП-38н
7145 | 274 | 4-000892 | Панель ЩО-70-1-02 зав.№7898
7146 | 275 | 4-000894 | Панель ЩО-70-1-02 зав.№7919
7147 | 276 | 4-000488 | Панель ЩО-701-03 г вып 1997г (ТП 984)
7148 | 277 | 4-000895 | Панель ЩО-70-1-03 зав.№7907
7149 | 278 | 4-000897 | Панель ЩО-70-1-03 зав.№7909
7150 | 279 | 4-000896 | Панель ЩО-70-1-03 зав.№7912
7151 | 280 | 4-000865 | Панель ЩО-70-1-84
7152 | 281 | 4-001866 | Панель ЩО-70-1-85 У3
7153 | 282 | 4-000698 | Перфоратор
7154 | 283 | 4-001830 | Перфоратор GBH 4 DFE 3 реж.,проф.,кейс 0-611
7155 | 284 | 4-000655 | Перфоратор ТЕ15-С-230 В
7156 | 285 | 4-000656 | Перфоратор ТЕ-230
7157 | 286 | 5-001746 | Пила рамная
7158 | 287 | 4-000467 | Поисковый прибор Изилок
7159 | 288 | 4-001823 | Пперфоратор
7160 | 289 | 4-001191 | Пприбор ПКВ
7161 | 290 | 4-000415 | Пресс ППО
7162 | 291 | 4-000254 | Пресс-ножницы
7163 | 292 | 4-200008 | Прибор
7164 | 293 | 4-000704 | Прибор П-215
7165 | 294 | 4-001732 | Прибор "Вектор"
7166 | 295 | 4-000817 | Прибор 266 F
7167 | 296 | 4-001774 | Прибор MRP измеритель напряжения
7168 | 297 | 4-001311 | Прибор MRU-100 измеритель сопротивл. заземл.устр.м
7169 | 298 | 4-001773 | Прибор MZC-300 измеритель параметров целей эл.пит.
7170 | 299 | 4-200144 | Прибор измерительный
7171 | 300 | 4-200145 | Прибор измерительный
7172 | 301 | 4-001325 | Прибор Сталкер-2(ГС,ПС,КПГ)
7173 | 302 | 4-000665 | Прибор УПК-01 Н 03
7174 | 303 | 4-000712 | Прибор УПК-01 Н-03
7175 | 304 | 4-000400 | Привод НЭ-11
7176 | 305 | 4-000401 | Привод НЭ-11
7177 | 306 | 4-000954 | Приемник опредилитель
7178 | 307 | 4-000955 | Приемник опредилитель
7179 | 308 | 4-000949 | Приемник П-805
7180 | 309 | 4-000950 | Приемник П-805
7181 | 310 | 4-000951 | Приемник П-805
7182 | 311 | 4-000952 | Приемник П-805
7183 | 312 | 4-200143 | Программатор
7184 | 313 | 4-20143а | Программатор
7185 | 314 | 4-200149 | Радиостанция
7186 | 315 | 4-200150 | Радиостанция
7187 | 316 | 4-200152 | Радиостанция
7188 | 317 | 4-200148 | Радиостанция
7189 | 318 | 4-20151а | Радиостанция
7190 | 319 | 4-20149а | Радиостанция
7191 | 320 | 4-20150а | Радиостанция
7192 | 321 | 4-20152а | Радиостанция
7193 | 322 | 4-20148а | Радиостанция
7194 | 323 | 4-20148б | Радиостанция
7195 | 324 | 4-20148в | Радиостанция
7196 | 325 | 4-20148г | Радиостанция
7197 | 326 | 4-20148д | Радиостанция
7198 | 327 | 4-20148е | Радиостанция
7199 | 328 | 4-20148ж | Радиостанция
7200 | 329 | 4-20151б | Радиостанция
7201 | 330 | 4-20151в | Радиостанция
7202 | 331 | 4-20151г | Радиостанция
7203 | 332 | 4-000330 | Радиостанция Alinco DR-135
7204 | 333 | 4-000872 | Радиостанция LB Motorola M-208
7205 | 334 | 4-000874 | Радиостанция LB Motorola M-208
7206 | 335 | 4-000873 | Радиостанция LB Моtorola M-208
7207 | 336 | 4-000890 | Радиостанция М-208
7208 | 337 | 4-000420 | Растворомешалка
7209 | 338 | 4-000250 | Растворомешалка СО-210
7210 | 339 | 4-000533 | Растворосмеситель СБ-97 ввод авг.1984г. КБХА
7211 | 340 | 4-000947 | Рефлектометр Искра
7212 | 341 | 4-000931 | Рефлектометр РЕЙС-105Р
7213 | 342 | 4-000934 | Рефлектометр РЕЙС-105Р
7214 | 343 | 4-001848 | Рефлектометр РЕЙС-205
7215 | 344 | 4-001873 | Рефлектометр РЕЙС-205
7216 | 345 | 4-000803 | Сварочный электроаппарат
7217 | 346 | 4-000268 | Сварочный аппарат
7218 | 347 | 4-000257 | Сварочный аппарат
7219 | 348 | 4-001039 | Склад механизированный
7220 | 349 | 4-000351 | Станок заточный ТуНД
7221 | 350 | 4-000282 | Станок вертикально фрезерный
7222 | 351 | 4-000991 | Станок деревообробатывающий ст-к
7223 | 352 | 4-000497 | Станок для намотки катушек
7224 | 353 | 4-200154 | Станок заточной
7225 | 354 | 4-000529 | Станок заточной ТУПА-6 ввод 11.03.85г.V
7226 | 355 | 4-000277 | Станок заточный
7227 | 356 | 4-200009 | Станок заточный
7228 | 357 | 4-001001 | Станок заточный ДС 1754412600
7229 | 358 | 4-000458 | Станок листогибный
7230 | 359 | 4-000455 | Станок отрезной
7231 | 360 | 4-000251 | Станок сверлильный
7232 | 361 | 4-000283 | Станок сверлильный
7233 | 362 | 4-000284 | Станок сверлильный
7234 | 363 | 4-000285 | Станок сверлильный
7235 | 364 | 4-000376 | Станок сверлильный
7236 | 365 | 4-000377 | Станок сверлильный
7237 | 366 | 4-000503 | Станок сверлильный
7238 | 367 | 4-001783 | Станок сверлильный
7239 | 368 | 4-000300 | Станок сверлильный настольный
7240 | 369 | 4-000352 | Станок СР-6-10 рейсмусовый V
7241 | 370 | 4-000350 | Станок СФ4-1Б фуговочн. V
7242 | 371 | 4-000253 | Станок токарный
7243 | 372 | 4-000289 | Станок токарный
7244 | 373 | 4-000290 | Станок токарный
7245 | 374 | 4-000519 | Станок точ.шлифовальный вв 1.12.85 г. КБХА
7246 | 375 | 4-000520 | Станок точильно-шлиф. ввод 01.12.85 КБХА
7247 | 376 | 4-000260 | Станок трубогибочный
7248 | 377 | 4-000252 | Станок фрезерный по дереву ФСШ-1 V
7249 | 378 | 4-000349 | Станок -циркулярная пила
7250 | 379 | 4-000708 | Счетчик банкнот МДНЕС 35
7251 | 380 | 4-000659 | Таль электрическая
7252 | 381 | 4-000069 | Телефакс
7253 | 382 | 4-000457 | Тельфер
7254 | 383 | 4-000828 | Термогидрометр
7255 | 384 | 4-000829 | Термогидрометр
7256 | 385 | 4-000830 | Термогидрометр
7257 | 386 | 4-000824 | Терморегулятор
7258 | 387 | 4-000825 | Терморегулятор
7259 | 388 | 4-000826 | Терморегулятор
7260 | 389 | 4-000827 | Терморегулятор
7261 | 390 | 4-000389 | Точило
7262 | 391 | 4-001026 | Указатель повреждения кабеля УПК-0111-03
7263 | 392 | 4-001025 | Указатель повреждения кабеля УПК-0111-03
7264 | 393 | 4-200156 | Усилитель
7265 | 394 | 4-000662 | Установка мод. М 125
7266 | 395 | 4-000866 | Установка генераторная
7267 | 396 | 4-000288 | Установка для восстановл. масел
7268 | 397 | 4-000320 | Установка для испыт.силовых кабелей,+прожиг.АИП-70
7269 | 398 | 4-000956 | Установка прожиган МПУ-3 Феникс
7270 | 399 | 4-000505 | Устройство "Нептун-2"
7271 | 400 | 4-001310 | Устройство "Нептун-2"
7272 | 401 | 4-000579 | Устройство "Сатурн-М1"
7273 | 402 | 4-001309 | Устройство "Сатурн-М1"
7274 | 403 | 4-000453 | Устройство УСКП-1м
7275 | 404 | 4-000454 | Устройство УСКП-1м
7276 | 405 | 4-000930 | Фильтровальный комплекс навесной
7277 | 406 | 4-000871 | Цифровая АТС LDK-300
7278 | 407 | 4-000077 | Щит ЩО 59 ТП-615
7279 | 408 | 4-000073 | Щит ЩО 59 ТП-509
7280 | 409 | 4-000074 | Щит ЩО59 ТП-615
7281 | 410 | 4-000734 | Щит контроля АЕК
7282 | 411 | 4-001865 | Щит силовой с АВР ЩС-АВР-380-160-3/63(АВВ)сборе
7283 | 412 | 4-000072 | Щит ЩО 59 ТП-968
7284 | 413 | 4-000071 | Щит ЩО -59 ТП-968
7285 | 414 | 4-000075 | Щит ЩО 59 ТП-1008
7286 | 415 | 4-000076 | Щит ЩО 59 ТП-856
7287 | 416 | 4-000286 | Электротельфер
7288 | 417 | 4-000920 | Ячейка КСО -366 тп-791
7289 | 418 | 4-000564 | Ячейка КСО 285 вводная
7290 | 419 | 4-000600 | Ячейка КСО 285 кабельная сборка
7291 | 420 | 4-000605 | Ячейка КСО 285 линейная РП12
7292 | 421 | 4-000603 | Ячейка КСО 285 линейная РП12
7293 | 422 | 4-000604 | Ячейка КСО 285 линейная РП12
7294 | 423 | 4-000611 | Ячейка КСО 285 линейная В ОРП-430
7295 | 424 | 4-000602 | Ячейка КСО 285 линейная РП 12
7296 | 425 | 4-000610 | Ячейка КСО 285 линейная в ОРП-430
7297 | 426 | 4-000567 | Ячейка КСО 285 тр-ор собств нужд
7298 | 427 | 4-000568 | Ячейка КСО 285 тр-тор собст. нужд
7299 | 428 | 4-000563 | Ячейка КСО вводная
7300 | 429 | 4-000063 | Блок питания для DR-135
7301 | 430 | 4-001360 | Блок расширения LG LDK300
7302 | 431 | 4-000884 | Видеокамера КРС-190SB1-130
7303 | 432 | 4-002838 | Видеокамера цифровая Sony DSR-DVD 105 E
7304 | 433 | 3-000011 | Гидромолот ГПМ-120
7305 | 434 | 3-000012 | Гидромолот ГПМ-120
7306 | 435 | 4-200001 | Двигатель б/у
7307 | 436 | 4-100569 | Динамометр ДПУ 05-2
7308 | 437 | 4-000550 | Дистилятор ДЭ-4-2М
7309 | 438 | 4-001875 | Измеритель модуляции СКЗ-46
7310 | 439 | 4-001361 | Измеритель параметров цепей электропит. зд.MZC-300
7311 | 440 | 4-001313 | Измерительный комплект К-505
7312 | 441 | 4-001362 | Измерительный мост Р-4833
7313 | 442 | 4-001363 | Измерительный мост Р-4833
7314 | 443 | 4-000573 | Камера КСО-366/14 в ТП-38н
7315 | 444 | 4-000574 | Камера КСО-366/15 в ТП-38н
7316 | 445 | 4-002020 | Картматериалы
7317 | 446 | 4-001344 | Компрессор СБ 4/С-100EV51
7318 | 447 | 4-001208 | Котел зл.ЭПО-6 кВт
7319 | 448 | 4-000910 | Котёл эл.ЭПО
7320 | 449 | 4-000979 | Мини АТС
7321 | 450 | 4-000908 | Мини АТС Н616
7322 | 451 | 4-001883 | Мотопомпа бензиновая
7323 | 452 | 4-001884 | Мотор-редуктор 1МЦ2С-100Н-28-2,2-110(2,2Квт)
7324 | 453 | 4-000834 | Насос циркуляционный RL 30/70
7325 | 454 | 4-001073 | Панель распределительная К.Маркса 65
7326 | 455 | 4-001074 | Панель распределительная К.Маркса 65
7327 | 456 | 4-001075 | Панель распределительная ТП-211
7328 | 457 | 4-001847 | Перфоратор 700 PSE NEW без переходника
7329 | 458 | 5-000018 | Пила циркулярная
7330 | 459 | 4-000397 | Пресс ПГР-20М1
7331 | 460 | 4-000398 | Пресс ПГР-20М1
7332 | 461 | 4-000399 | Пресс ПГР-20М1
7333 | 462 | 4-002897 | Радиостанция ICJM F111
7334 | 463 | 4-002898 | Радиостанция ICJM F111
7335 | 464 | 4-002847 | Радиостанция ICJM F111S
7336 | 465 | 4-002848 | Радиостанция ICJM F111S
7337 | 466 | 4-002849 | Радиостанция ICJM F111S
7338 | 467 | 4-002850 | Радиостанция ICJM F111S
7339 | 468 | 4-002851 | Радиостанция ICJM F111S
7340 | 469 | 4-002852 | Радиостанция ICJM F111S
7341 | 470 | 4-002853 | Радиостанция ICJM F111S
7342 | 471 | 4-002854 | Радиостанция ICJM F111S
7343 | 472 | 4-002855 | Радиостанция ICJM F111S
7344 | 473 | 4-002856 | Радиостанция ICJM F111S
7345 | 474 | 4-002857 | Радиостанция ICJM F111S
7346 | 475 | 4-002858 | Радиостанция ICJM F111S
7347 | 476 | 4-002859 | Радиостанция ICJM F111S
7348 | 477 | 4-002860 | Радиостанция ICJM F111S
7349 | 478 | 4-002861 | Радиостанция ICJM F111S
7350 | 479 | 4-002862 | Радиостанция ICJM F111S
7351 | 480 | 4-002863 | Радиостанция ICJM F111S
7352 | 481 | 4-002864 | Радиостанция ICJM F111S
7353 | 482 | 4-002865 | Радиостанция ICJM F111S
7354 | 483 | 4-002866 | Радиостанция ICJM F111S
7355 | 484 | 4-002867 | Радиостанция ICJM F111S
7356 | 485 | 4-002868 | Радиостанция ICJM F111S
7357 | 486 | 4-002869 | Радиостанция ICJM F111S
7358 | 487 | 4-002870 | Радиостанция ICJM F111S
7359 | 488 | 4-002871 | Радиостанция ICJM F111S
7360 | 489 | 4-002872 | Радиостанция ICJM F111S
7361 | 490 | 4-002873 | Радиостанция ICJM F111S
7362 | 491 | 4-002874 | Радиостанция ICJM F111S
7363 | 492 | 4-002875 | Радиостанция ICJM F111S
7364 | 493 | 4-002876 | Радиостанция ICJM F111S
7365 | 494 | 4-002877 | Радиостанция ICJM F111S
7366 | 495 | 4-002878 | Радиостанция ICJM F111S
7367 | 496 | 4-002879 | Радиостанция ICJM F111S
7368 | 497 | 4-002880 | Радиостанция ICJM F111S
7369 | 498 | 4-002881 | Радиостанция ICJM F111S
7370 | 499 | 4-002882 | Радиостанция ICJM F111S
7371 | 500 | 4-002883 | Радиостанция ICJM F111S
7372 | 501 | 4-002884 | Радиостанция ICJM F111S
7373 | 502 | 4-002885 | Радиостанция ICJM F111S
7374 | 503 | 4-002886 | Радиостанция ICJM F111S
7375 | 504 | 4-002887 | Радиостанция ICJM F111S
7376 | 505 | 4-002888 | Радиостанция ICJM F111S
7377 | 506 | 4-002889 | Радиостанция ICJM F111S
7378 | 507 | 4-002890 | Радиостанция ICJM F111S
7379 | 508 | 4-002891 | Радиостанция ICJM F111S
7380 | 509 | 4-002892 | Радиостанция ICJM F111S
7381 | 510 | 4-002893 | Радиостанция ICJM F111S
7382 | 511 | 4-002894 | Радиостанция ICJM F111S
7383 | 512 | 4-002895 | Радиостанция ICJM F111S
7384 | 513 | 4-002896 | Радиостанция ICJM F111S
7385 | 514 | 4-002899 | Радиостанция ICJM F3GT
7386 | 515 | 4-002900 | Радиостанция ICJM F3GT
7387 | 516 | 4-001345 | Радиостанция ICOM F111S
7388 | 517 | 4-001346 | Радиостанция ICOM F111S
7389 | 518 | 4-000663 | Репитер ICOM IC FR3000
7390 | 519 | 4-001852 | Сварочный трансформатор ТДМ-252
7391 | 520 | 4-001853 | Сварочный трансформатор ТДМ-252
7392 | 521 | 4-001902 | Системный блок компьютера С2000/256
7393 | 522 | 4-001874 | Устройство монтажное
Оборудование
7394 | 1 | 4-200182 | Источник питания
7395 | 2 | 4-000469 | Источник питания 1400
7396 | 3 | 4-000760 | Мини АТС
7397 | 4 | 4-000942 | Мини АТС
7398 | 5 | 4-001807 | Мини АТС
7399 | 6 | 4-200114 | Мини АТС
7400 | 7 | 4-000741 | Мини АТС 6НХ-616 3 на 8
7401 | 8 | 4-000885 | Мини -АТС
7402 | 9 | 4-001781 | Модем кабельный
7403 | 10 | 4-001782 | Модем кабельный
7404 | 11 | 4-001808 | Осциллограф АСК-21103
7405 | 12 | 4-000989 | Офисная АТС
7406 | 13 | 4-001045 | Прибор потенциал
7407 | 14 | 4-001046 | Прибор потенциал
7408 | 15 | 4-001028 | Прибор потенциал ПКМ-1
7409 | 16 | 4-001027 | Прибор потенциал ПКМ-1
7410 | 17 | 4-000726 | Прибор ЦЭ 6806 ПКЛ 0.2
7411 | 18 | 6-200095 | Пылесос
7412 | 19 | 7-200401 | Стеллаж 3шт.
7413 | 20 | 4-000722 | Стенд ДЖЦ 5 176
7414 | 21 | 4-000723 | Стенд ДЖЦ 5176
7415 | 22 | 4-000724 | Стенд ДЖЦ 5176
7416 | 23 | 4-000725 | Стенд ДЖЦ 5176
7417 | 24 | 4-000770 | Стол с резаком в комплекте
7418 | 25 | 4-000758 | Установка ЦУ 6800-1 ЛАБОРАТОРНАЯ
7419 | 26 | 4-000757 | Установка МК 6801 Лабораторная
7420 | 27 | 4-000959 | Установка питания
7421 | 28 | 4-001731 | Эл.счетчик портативный эталонный
7422 | 29 | 4-001024 | Электротельфер
7423 | 30 | 4-001314 | Энергомера СЕ602-300К
РП,ТП, кабельные машины эл
7424 | 1 | 4-000664 | К Т П компл трансф подст. В ОКТП-1046
7425 | 2 | 4-000049 | КТП
7426 | 3 | 4-000050 | КТП
7427 | 4 | 4-000417 | КТП-269-6-0.4 кв.
7428 | 5 | 4-000822 | СВАРОЧНЫЙ ТРАНСФОРМАТОР
7429 | 6 | 4-000823 | СВАРОЧНЫЙ ТРАНСФОРМАТОР
7430 | 7 | 4-000759 | ТРАНСФ.320/6 Б/У 1982 Г Б/Н
7431 | 8 | 4-000414 | Трансформатор 400/6 б/н
7432 | 9 | 4-000635 | Трансформатор 400\10 н 1383097
7433 | 10 | 4-000507 | Трансформатор 400-10 зн 4774
7434 | 11 | 4-000408 | Трансформатор 400-10 Н 452
7435 | 12 | 4-000506 | Трансформатор 400-10 н427054
7436 | 13 | 4-000653 | ТРАНСФОРМАТОР 400-10 ТМГ Н 1372919
7437 | 14 | 4-000044 | Трансформатор 630/10 №9333333.Гуманитарная помощь
7438 | 15 | 4-000583 | Трансформатор напряжения НТМИ-6
7439 | 16 | 4-000452 | Трансформатор сварочный
7440 | 17 | 4-000588 | Трансформатор ТМ 630-6 зд.№48608
7441 | 18 | 4-001387 | Трансформатор сварочный
Трансформаторы
7442 | 1 | ТФ001717 | СИЛОВОЙ ТРАНСФОРМАТОР В ТП -1011
7443 | 2 | ТФ001718 | СИЛОВОЙ ТРАНСФОРМАТОР В ТП -1011
7444 | 3 | ТФ001719 | СИЛОВОЙ ТРАНСФОР ТМ-630/10/0,4 В ТП-855
7445 | 4 | ТФ001725 | СИЛОВОЙ ТРАНСФОРМАТОР ТМ-250 /ТП-1022/
7446 | 5 | ТФ001726 | СИЛОВОЙ ТРАНСФОРМАТОР ТМ-400/6
7447 | 6 | ТФ001729 | ТМ-400/6 в ТП-171, ул.Карпинского,2
7448 | 7 | ТФ001641 | ТРАН-Р 250 КВА ТП-1248 1980 Г ЗН 53361
7449 | 8 | ТФ001667 | ТРАН-Р 400 КВА зн 9551 ТП-584 вв 1977
7450 | 9 | ТФ001704 | ТРАН-Р В КТП-1297 П.1МАЯ Н-2390 1997Г
7451 | 10 | ТФ001720 | Трансaф.М-250/10 в КТП-1323 1Мая Садовое кольцо 88
7452 | 11 | ТФ001670 | ТРАНС-ОР 400 КВА 3Н.71631 ТП-585
7453 | 12 | ТФ001679 | ТРАНС-Р 320 КВА ТП-1281 ЗН-4749 1955Г
7454 | 13 | ТФ001671 | ТРАНС-Р ТМВГ-250/10-У1 ТП-1164 ЗН 0000513 1993Г
7455 | 14 | ТФ001668 | ТРАНС-ТОР 400 КВА зн 16949 вв 1974
7456 | 15 | ТФ001639 | ТРАНС-ТОР ТЬ 100/10 Н 990345 1982Г ВТП-1247
7457 | 16 | ТФ001655 | ТРАНСФ 250-6 Н 1311049 КТП-135 ТФ-1655 г.в.1987
7458 | 17 | ТФ001654 | ТРАНСФ 250-6 Н 943В028 ТП-667 ТФ-1654 г.в.1991
7459 | 18 | ТФ001610 | Трансф сил ТМГ 400-10 (ТП762) г 1997 н 1414965
7460 | 19 | ТФ001604 | Трансф сил 630-6 в ТП-984 г вып 1997 зав н 6457
7461 | 20 | ТФ001603 | Трансф сил 630-6 ТМ в ТП-984 г вып 1997 н 5020
7462 | 21 | ТФ001611 | Трансф сил ТМ 560 ТП-520 г вып 1994 н 5534
7463 | 22 | ТФ001609 | Трансф сил ТМГ 400-10 (ТП 762) г в 1997 н 1414923
7464 | 23 | ТФ001652 | Трансф силов 630-10 н 68832 ТП-1199 ТФ-1652 93г
7465 | 24 | ТФ001618 | Трансф ТМ 250-6 (ТП-1168)н903732 1996г
7466 | 25 | ТФ001645 | ТРАНСФ ТМ 320-6 В ТП 1251 РОСТОВСК. 1955 8849
7467 | 26 | ТФ001647 | ТРАНСФ ТМ 400-6 ТП1253 РОСТОВСКАЯ 1966 2526
7468 | 27 | ТФ001701 | ТРАНСФ ТМ-160-6 Н.462505 1973
7469 | 28 | ТФ001685 | ТРАНСФ ТМ-320 В ТП-1285 ЗН-28125 1954Г
7470 | 29 | ТФ001644 | ТРАНСФ ТМ-320-6 В ТП -1250 РОСТОВ.1955 4254
7471 | 30 | ТФ001691 | ТРАНСФ ТМ-630 ЗН 71063 ТП-1287 1982Г.
7472 | 31 | ТФ001617 | Трансф. ТМ250ква н 903737 в 1994г ТП 1168
7473 | 32 | ТФ001660 | ТРАНСФ. ТМ-400-6 ЗН-4084 1966г
7474 | 33 | ТФ001656 | ТРАНСФ. ТМ-630-6 ТП-1265 УЛ.РЖЕВСКАЯ 9 1990 Г
7475 | 34 | ТФ001677 | ТРАНСФ. ТМВМ-630 РП-68 З/Н 806231 1996Г
7476 | 35 | ТФ001661 | ТРАНСФ.630КВА В ТП-661 ЗН-16462 6М1997Г
7477 | 36 | ТФ001713 | Трансф.ТМ-250(ТП-1022)
7478 | 37 | ТФ001714 | Трансф.ТМ-250(ТП-1022)
7479 | 38 | ТФ001658 | ТРАНСФ.ТМ-250-10 ЗН 866805 в ТП-1266 1982 Г
7480 | 39 | ТФ001643 | ТРАНСФ.ТМ400-6 РП 69 МЕНДЕЛЕЕВА 25 1993 839398
7481 | 40 | ТФ001692 | ТРАНСФ.ТМ-630 ЗН 71000 В ТП -1287 1979Г.
7482 | 41 | ТФ001715 | Трансф.ТМ-630(ТП-1103)
7483 | 42 | ТФ001716 | Трансф.ТМ-630(ТП-1103)
7484 | 43 | ТФ001693 | ТРАНСФ.ТМ-630КВА ЗН 18248 В ТП-1288 1982Г.
7485 | 44 | ТФ001712 | Трансф.ТСМ-320(ТП-891)
7486 | 45 | ТФ001653 | Трансфор 630-6 ТП-303 25538 г 1988 ТФ-1653
7487 | 46 | ТФ001694 | ТРАНСФОРМ 180 КВА ЗН 7189 В ТП-1289 1963Г.
7488 | 47 | ТФ001709 | ТРАНСФОРМ 250 КВА ТП-167 ЗН 378659 1988Г
7489 | 48 | ТФ001565 | Трансформ 400/10 кВА Зав. N Б/Н рем.455 (ТП-912
7490 | 49 | ТФ000891 | Трансформ 630/10 кВА Зав.N 320737 (п.Тенист.кр
7491 | 50 | ТФ001675 | ТРАНСФОРМ 630-10 З/Н 317861 1998Г. ТП-1199
7492 | 51 | ТФ001601 | Трансформ сил 630-6тм(ТП 864) вып 1995г н 816776
7493 | 52 | ТФ001600 | Трансформ силТМ 630-6 (ТП243)г вып 1996 н 816756
7494 | 53 | ТФ001620 | Трансформ ТМ 6-04 630ква(н 45393) ТП-1195 1964г
7495 | 54 | ТФ000365 | Трансформ.180 кВА Зав.N 29798-217542 ТП 822
7496 | 55 | ТФ000810 | Трансформ.630-10кваЗав.N 58878 (ТП-800)
7497 | 56 | ТФ001673 | ТРАНСФОРМ.630КВА ЗН-59864
7498 | 57 | ТФ001689 | ТРАНСФОРМ.ТМ-250 В КТП-1279 1998Г
7499 | 58 | ТФ001702 | ТРАНСФОРМ.ТМ-250-6 В ТП-391 Н.435
7500 | 59 | ТФ001690 | ТРАНСФОРМ.ТМ-400КВА ЗН 115 ТП-1286 1959Г.
7501 | 60 | ТФ001657 | ТРАНСФОРМ.ТМ-630-6 ТП-1265 ЗН 5618890 1990Г
7502 | 61 | ТФ000916 | Трансформатор 50 кВА Зав.N 2407 (ТП-655)
7503 | 62 | 4-000409 | Трансформатор 67689
7504 | 63 | ТФ000200 | Трансформатор 100 кВА Зав.N 853 (ТП-168кр)
7505 | 64 | ТФ000251 | Трансформатор 100 кВА Зав.N 2819 (КТП-670)
7506 | 65 | ТФ000807 | Трансформатор 100 кВА Зав.N 6113 (ТП-679)кр
7507 | 66 | ТФ000209 | Трансформатор 100 кВА Зав.N 6171 (КТП-603)
7508 | 67 | ТФ000631 | Трансформатор 100 кВА Зав.N 6233 (ТП-704)
7509 | 68 | ТФ000505 | Трансформатор 100 кВА Зав.N 6717 (РП-3)
7510 | 69 | ТФ000363 | Трансформатор 100 кВА Зав.N 8438 (ТП-423)
7511 | 70 | ТФ000658 | Трансформатор 100 кВА Зав.N 9178 (ТП-590)
7512 | 71 | ТФ000377 | Трансформатор 100 кВА Зав.N 9455 (ТП-508кр)
7513 | 72 | ТФ000705 | Трансформатор 100 кВА Зав.N 15883 (ТП-315)
7514 | 73 | ТФ000255 | Трансформатор 100 кВА Зав.N 041446 (ТП-686кр)
7515 | 74 | ТФ000552 | Трансформатор 100 кВА Зав.N 041542 (ТП-348)
7516 | 75 | ТФ000507 | Трансформатор 100 кВА Зав.N 041543 (ТП-14)
7517 | 76 | ТФ000233 | Трансформатор 100 кВА Зав.N 041550 (КТП-27)
7518 | 77 | ТФ000252 | Трансформатор 100 кВА Зав.N 041570 (ТП-348)
7519 | 78 | ТФ001023 | Трансформатор 100 кВА Зав.N 044317 (ТП-823)
7520 | 79 | ТФ000745 | Трансформатор 100 кВА Зав.N 14212 (ТП-658)
7521 | 80 | ТФ000358 | Трансформатор 100 кВА Зав.N 202352 (ТП-369)
7522 | 81 | ТФ000386 | Трансформатор 100 кВА Зав.N 367841 (КТП-666)
7523 | 82 | ТФ000436 | Трансформатор 100 кВА Зав.N 375496 (ТП-596кр)
7524 | 83 | ТФ000097 | Трансформатор 100 кВА Зав.N 384430 (ТП-546)
7525 | 84 | ТФ000098 | Трансформатор 100 кВА Зав.N 3937 (ТП-622)кр
7526 | 85 | ТФ000781 | Трансформатор 100 кВА Зав.N 450408 (ТП-1016)
7527 | 86 | ТФ000607 | Трансформатор 100 кВА Зав.N 633321 (ТП-689)
7528 | 87 | ТФ000429 | Трансформатор 100 кВА Зав.N 158725/45 (ТП-353кр
7529 | 88 | ТФ000843 | Трансформатор 100 кВА Зав.N 18138 (ТП-368)
7530 | 89 | ТФ000247 | Трансформатор 100 кВА Зав.N 382468 (ТП-693)
7531 | 90 | ТФ000227 | Трансформатор 100 кВА Зав.N 40725 (ТП-1005)
7532 | 91 | ТФ000721 | Трансформатор 100 кВА Зав.N 4785 (ТП-5)
7533 | 92 | ТФ000055 | Трансформатор 100 кВА Зав.N 799710 (ТП-281)
7534 | 93 | ТФ001189 | Трансформатор 100 кВА Зав.N 843А1202 (КТП-312)
7535 | 94 | ТФ000605 | Трансформатор 100 кВА Зав. N 204339 (КТП-623)
7536 | 95 | ТФ001213 | Трансформатор 160 кВА Зав.N 1884 (ТП-249)
7537 | 96 | ТФ000793 | Трансформатор 160 кВА Зав.N 24711 (ТП-403)
7538 | 97 | ТФ000281 | Трансформатор 160 кВА Зав.N 63842 (РП-4кр)
7539 | 98 | ТФ000695 | Трансформатор 160 кВА Зав.N 135 (ТП-60)
7540 | 99 | ТФ000538 | Трансформатор 160 кВА Зав.N 165737 (ТП-783
7541 | 100 | ТФ000225 | Трансформатор 160 кВА Зав.N 247270 (ТП-322)
7542 | 101 | ТФ000157 | Трансформатор 160 кВА Зав.N 264876 (ТП-802)
7543 | 102 | ТФ000094 | Трансформатор 160 кВА Зав.N 362274 (ТП-601)
7544 | 103 | ТФ001477 | Трансформатор 160 кВА Зав.N 395377 (ТП-1181)
7545 | 104 | ТФ001091 | Трансформатор 160 кВА Зав.N 438966 (ТП-648)
7546 | 105 | ТФ000862 | Трансформатор 160 кВА Зав.N 439598 (ТП-802)
7547 | 106 | ТФ000736 | Трансформатор 160 кВА Зав.N 542739 (ТП-786)
7548 | 107 | ТФ000786 | Трансформатор 160 кВА Зав.N 566566 (ТП-450)
7549 | 108 | ТФ000663 | Трансформатор 160 кВА Зав.N 595370 (РП-4)
7550 | 109 | ТФ000395 | Трансформатор 160 кВА Зав.N 875386 (ТП-878кр)
7551 | 110 | ТФ001122 | Трансформатор 160 кВА Зав.N 890736 (ТП-972)
7552 | 111 | ТФ001208 | Трансформатор 160 кВА Зав.N 999952 (ТП-1141
7553 | 112 | ТФ001273 | Трансформатор 160 кВА Зав.N 1046047 (ТП-668)
7554 | 113 | ТФ001272 | Трансформатор 160 кВА Зав.N 1046048 (ТП-849)
7555 | 114 | ТФ001498 | Трансформатор 160 кВА Зав.N 1312968 (ТП-1163)
7556 | 115 | ТФ000280 | Трансформатор 160 кВА Зав.N 31014 (ТП-86)
7557 | 116 | ТФ000131 | Трансформатор 160 кВА Зав.N 571639 (ТП-113)
7558 | 117 | ТФ001102 | Трансформатор 160 кВА Зав.N 1075 (ТП-631)
7559 | 118 | ТФ000258 | Трансформатор 180 кВА Зав.N 689 (ТП-454)
7560 | 119 | ТФ000494 | Трансформатор 180 кВА Зав.N 776 (КТП-167)
7561 | 120 | ТФ000307 | Трансформатор 180 кВА Зав.N 827 (ТП-355)
7562 | 121 | ТФ000506 | Трансформатор 180 кВА Зав.N б/н (РП-3)
7563 | 122 | ТФ001200 | Трансформатор 180 кВА Зав.N 1602 (ТП-233)
7564 | 123 | ТФ000259 | Трансформатор 180 кВА Зав.N 2010 (ТП-483кр)
7565 | 124 | ТФ000520 | Трансформатор 180 кВА Зав.N 3504 (ТП-91)
7566 | 125 | ТФ000298 | Трансформатор 180 кВА Зав.N 4261 (ТП-456)
7567 | 126 | ТФ000340 | Трансформатор 180 кВА Зав.N 4271 (ТП-487)
7568 | 127 | ТФ000456 | Трансформатор 180 кВА Зав.N 4304 (ТП-107)
7569 | 128 | ТФ000374 | Трансформатор 180 кВА Зав.N 4673 (ТП-8)
7570 | 129 | ТФ001021 | Трансформатор 180 кВА Зав.N 5054 (ТП-105)
7571 | 130 | ТФ000288 | Трансформатор 180 кВА Зав.N 8990 (ТП-908)
7572 | 131 | ТФ000261 | Трансформатор 180 кВА Зав.N 9278 (ТП-354)
7573 | 132 | ТФ000179 | Трансформатор 180 кВА Зав.N 9513 (ТП-172)
7574 | 133 | ТФ000400 | Трансформатор 180 кВА Зав.N 10381 (ТП-30)
7575 | 134 | ТФ000139 | Трансформатор 180 кВА Зав.N 10800 (ТП-387)
7576 | 135 | ТФ000100 | Трансформатор 180 кВА Зав.N 10839 (ТП-206)
7577 | 136 | ТФ000076 | Трансформатор 180 кВА Зав.N 11768 (ТП-100)
7578 | 137 | ТФ000030 | Трансформатор 180 кВА Зав.N 11781 (ТП-234)
7579 | 138 | ТФ000063 | Трансформатор 180 кВА Зав.N 13000 (ТП-466)
7580 | 139 | ТФ000056 | Трансформатор 180 кВА Зав.N 13364 (ТП-371)
7581 | 140 | ТФ000485 | Трансформатор 180 кВА Зав.N 17174 (ТП-667кр)
7582 | 141 | ТФ000224 | Трансформатор 180 кВА Зав.N 29882 (ТП-330)
7583 | 142 | ТФ000266 | Трансформатор 180 кВА Зав.N 35944 (ТП-122)
7584 | 143 | ТФ000138 | Трансформатор 180 кВА Зав.N 66689 (ТП-67)
7585 | 144 | ТФ000174 | Трансформатор 180 кВА Зав.N 71096 (ТП-178)
7586 | 145 | ТФ000717 | Трансформатор 180 кВА Зав.N 80343 (ТП-735)кр
7587 | 146 | ТФ000514 | Трансформатор 180 кВА Зав.N 169743 (ТП-51)
7588 | 147 | ТФ000091 | Трансформатор 180 кВА Зав.N 188228 (ТП-539)
7589 | 148 | ТФ000013 | Трансформатор 180 кВА Зав.N 226050 (ТП-153)
7590 | 149 | ТФ000432 | Трансформатор 180 кВА Зав.N 267404 (ТП-537)
7591 | 150 | ТФ000237 | Трансформатор 180 кВА Зав.N 279453 (ТП-270)
7592 | 151 | ТФ000467 | Трансформатор 180 кВА Зав.N 548154 (ТП-140)
7593 | 152 | ТФ001084 | Трансформатор 180 кВА Зав.N 587548 (ТП-741)
7594 | 153 | ТФ000039 | Трансформатор 180 кВА Зав.N 604331 (ТП-659)
7595 | 154 | ТФ000787 | Трансформатор 180 кВА Зав.N 686727 (ТП-715)
7596 | 155 | ТФ000199 | Трансформатор 180 кВА Зав.N 884724 (ТП-254)
7597 | 156 | ТФ000177 | Трансформатор 180 кВА Зав.N 13017/44354 (ТП-182
7598 | 157 | ТФ000309 | Трансформатор 180 кВА Зав.N 1363/943 (ТП-413)
7599 | 158 | ТФ000049 | Трансформатор 180 кВА Зав.N 5778 (ТП-596)
7600 | 159 | ТФ000271 | Трансформатор 180 кВА Зав.N 7166 (ТП-234)
7601 | 160 | ТФ000214 | Трансформатор 200 кВА Зав.N 11492 (ТП-17)
7602 | 161 | ТФ000360 | Трансформатор 200 кВА Зав.N 40377 (ТП-454)
7603 | 162 | ТФ000343 | Трансформатор 200 кВА Зав.N 40847 (ТП-69)
7604 | 163 | ТФ000133 | Трансформатор 200 кВА Зав.N 42776 (ТП-8)
7605 | 164 | ТФ000183 | Трансформатор 200 кВА Зав.N 43933 (ТП-108)
7606 | 165 | ТФ000283 | Трансформатор 200 кВА Зав.N 55033 (ТП-332)
7607 | 166 | ТФ000464 | Трансформатор 200 кВА Зав.N 59584 (ТП-548)
7608 | 167 | ТФ000709 | Трансформатор 200 кВА Зав.N 65343 (ТП-542)
7609 | 168 | ТФ000321 | Трансформатор 200 кВА Зав.N 055395 (ТП-436)
7610 | 169 | ТФ000615 | Трансформатор 200 кВА Зав.N 055655 (ТП-231)
7611 | 170 | ТФ000536 | Трансформатор 200 кВА Зав.N 254230 (ТП-667)
7612 | 171 | ТФ000017 | Трансформатор 200 кВА Зав.N 594130 кр
7613 | 172 | ТФ000262 | Трансформатор 200 кВА Зав.N 600962 (ТП-323)
7614 | 173 | ТФ000308 | Трансформатор 200 кВА Зав.N 610395 (ТП-286)
7615 | 174 | ТФ000189 | Трансформатор 200 кВА Зав.N 611572 (ТП-57а)
7616 | 175 | ТФ000294 | Трансформатор 200 кВА Зав.N 622698 (ТП-34)
7617 | 176 | ТФ000044 | Трансформатор 200 кВА Зав.N 624053 (ТП-29)
7618 | 177 | ТФ000191 | Трансформатор 200 кВА Зав.N 624300 (ТП-81)
7619 | 178 | ТФ000562 | Трансформатор 240 кВА Зав.N 72 (ТП-427)
7620 | 179 | ТФ000375 | Трансформатор 250 кВА Зав.N 64 (ТП-501)
7621 | 180 | ТФ000071 | Трансформатор 250 кВА Зав.N 67 (ТП-549)
7622 | 181 | ТФ000565 | Трансформатор 250 кВА Зав.N 69 (ТП-448)
7623 | 182 | ТФ000409 | Трансформатор 250 кВА Зав.N 74 (ТП-500)
7624 | 183 | ТФ000722 | Трансформатор 250 кВА Зав.N 81 (ТП-616)
7625 | 184 | ТФ000412 | Трансформатор 250 кВА Зав.N 89 (ТП-810)
7626 | 185 | ТФ000723 | Трансформатор 250 кВА Зав.N 109 (ТП-616)
7627 | 186 | ТФ000413 | Трансформатор 250 кВА Зав.N 138 (ТП-309
7628 | 187 | ТФ000424 | Трансформатор 250 кВА Зав.N 144 (РП-5)
7629 | 188 | ТФ000425 | Трансформатор 250 кВА Зав.N 173 (ТП-532)
7630 | 189 | ТФ000592 | Трансформатор 250 кВА Зав.N 189 (ТП-371)
7631 | 190 | ТФ000426 | Трансформатор 250 кВА Зав.N 190 (ТП-714)
7632 | 191 | ТФ000079 | Трансформатор 250 кВА Зав.N 215 (ТП-420)
7633 | 192 | ТФ001167 | Трансформатор 250 кВА Зав.N 416 (РП-46)
7634 | 193 | ТФ000449 | Трансформатор 250 кВА Зав.N 646 (ТП-703)
7635 | 194 | ТФ000390 | Трансформатор 250 кВА Зав.N 700 (ТП-374)
7636 | 195 | ТФ000992 | Трансформатор 250 кВА Зав.N 704 (ТП-669)
7637 | 196 | ТФ000533 | Трансформатор 250 кВА Зав.N 817 (ТП-470)
7638 | 197 | ТФ000418 | Трансформатор 250 кВА Зав.N 969 (ТП-607)
7639 | 198 | ТФ000304 | Трансформатор 250 кВА Зав.N 1144 (ТП-645)
7640 | 199 | ТФ000082 | Трансформатор 250 кВА Зав.N 1274 (ТП-564а)
7641 | 200 | ТФ000876 | Трансформатор 250 кВА Зав.N 1278 (ТП-829)
7642 | 201 | ТФ001058 | Трансформатор 250 кВА Зав.N 1466 (ТП-769)
7643 | 202 | ТФ000087 | Трансформатор 250 кВА Зав.N 1501 (ТП-574) кр
7644 | 203 | ТФ001089 | Трансформатор 250 кВА Зав.N 1965 (ТП-333)
7645 | 204 | ТФ001090 | Трансформатор 250 кВА Зав.N 1966 (ТП-333)
7646 | 205 | ТФ000975 | Трансформатор 250 кВА Зав.N 2141 (ТП-816)
7647 | 206 | ТФ001473 | Трансформатор 250 кВА Зав.N 2763 (ТП-94)
7648 | 207 | ТФ000442 | Трансформатор 250 кВА Зав.N 3460 (ТП-580)
7649 | 208 | ТФ000921 | Трансформатор 250 кВА Зав.N 4344 (РП-8)
7650 | 209 | ТФ000922 | Трансформатор 250 кВА Зав.N 4345 (ТП-375)
7651 | 210 | ТФ000638 | Трансформатор 250 кВА Зав.N 4823 (ТП-718)
7652 | 211 | ТФ000616 | Трансформатор 250 кВА Зав.N 5288 (ТП-82)
7653 | 212 | ТФ000123 | Трансформатор 250 кВА Зав.N 5769 (ТП-751)
7654 | 213 | ТФ000643 | Трансформатор 250 кВА Зав.N 5781 (ТП-393)
7655 | 214 | ТФ000036 | Трансформатор 250 кВА Зав.N 6152 (ТП-192)
7656 | 215 | ТФ000850 | Трансформатор 250 кВА Зав.N 6515 (ТП-148)
7657 | 216 | ТФ000889 | Трансформатор 250 кВА Зав.N 7603 (РП-36)
7658 | 217 | ТФ000145 | Трансформатор 250 кВА Зав.N 77/7 (ТП-349)
7659 | 218 | ТФ000656 | Трансформатор 250 кВА Зав.N 10496 (ТП-321)
7660 | 219 | ТФ000859 | Трансформатор 250 кВА Зав.N 10820 (ТП-844)
7661 | 220 | ТФ000860 | Трансформатор 250 кВА Зав.N 12263 (ТП-844)
7662 | 221 | ТФ001531 | Трансформатор 250 кВА Зав.N 12901 (ТП-1045)
7663 | 222 | ТФ001532 | Трансформатор 250 кВА Зав.N 13863 (ТП-1045)
7664 | 223 | ТФ000957 | Трансформатор 250 кВА Зав.N 14332 (ТП-286)
7665 | 224 | ТФ001240 | Трансформатор 250 кВА Зав.N 15443 (ТП-1026)
7666 | 225 | ТФ000275 | Трансформатор 250 кВА Зав.N 15804 (ТП-483)
7667 | 226 | ТФ001285 | Трансформатор 250 кВА Зав.N 15944 (ТП-1054)
7668 | 227 | ТФ001286 | Трансформатор 250 кВА Зав.N 15945 (ТП-1054)
7669 | 228 | ТФ000949 | Трансформатор 250 кВА Зав.N 16110 (ТП-314)
7670 | 229 | ТФ000965 | Трансформатор 250 кВА Зав.N 16153 (ТП-766)
7671 | 230 | ТФ000950 | Трансформатор 250 кВА Зав.N 16162 (ТП-18)
7672 | 231 | ТФ001433 | Трансформатор 250 кВА Зав.N 16173 (ТП-412)
7673 | 232 | ТФ001165 | Трансформатор 250 кВА Зав.N 21525 (ТП-967)
7674 | 233 | ТФ000760 | Трансформатор 250 кВА Зав.N 28262 (ТП-301)
7675 | 234 | ТФ000611 | Трансформатор 250 кВА Зав.N 28378(ТП-253)
7676 | 235 | ТФ001172 | Трансформатор 250 кВА Зав.N 60850 (ТП-231)
7677 | 236 | ТФ000953 | Трансформатор 250 кВА Зав.N 81142 (ТП-931)
7678 | 237 | ТФ001024 | Трансформатор 250 кВА Зав.N 96652 (ТП-939)
7679 | 238 | ТФ001166 | Трансформатор 250 кВА Зав.N 102952 (ТП-967)
7680 | 239 | ТФ000330 | Трансформатор 250 кВА Зав.N 103390 (КТП-101)
7681 | 240 | ТФ000801 | Трансформатор 250 кВА Зав.N 103580 (ТП-511)
7682 | 241 | ТФ000297 | Трансформатор 250 кВА Зав.N 103614 (ТП-425)
7683 | 242 | ТФ001130 | Трансформатор 250 кВА Зав.N 106481 (ТП-368)
7684 | 243 | ТФ000005 | Трансформатор 250 кВА Зав.N 120066 (ТП-736)
7685 | 244 | ТФ000119 | Трансформатор 250 кВА Зав.N 120135 (ТП-693)
7686 | 245 | ТФ000708 | Трансформатор 250 кВА Зав.N 124559 (ТП-560)
7687 | 246 | ТФ000758 | Трансформатор 250 кВА Зав.N 228296 (ТП-366)
7688 | 247 | ТФ000444 | Трансформатор 250 кВА Зав.N 258821 (ТП-21)
7689 | 248 | ТФ000043 | Трансформатор 250 кВА Зав.N 261545 (КТП-621)
7690 | 249 | ТФ001007 | Трансформатор 250 кВА Зав.N 263370 (ТП-881)
7691 | 250 | ТФ000759 | Трансформатор 250 кВА Зав.N 288291 (ТП-183)
7692 | 251 | ТФ000742 | Трансформатор 250 кВА Зав.N 297418 (ТП-782
7693 | 252 | ТФ000067 | Трансформатор 250 кВА Зав.N 307670 (ТП-482)
7694 | 253 | ТФ000125 | Трансформатор 250 кВА Зав.N 316608 (ТП-520)
7695 | 254 | ТФ000479 | Трансформатор 250 кВА Зав.N 328702 (РП-52)
7696 | 255 | ТФ001484 | Трансформатор 250 кВА Зав.N 329485 (ТП-1186)
7697 | 256 | ТФ001101 | Трансформатор 250 кВА Зав.N 329932 (КТП-72)
7698 | 257 | ТФ000526 | Трансформатор 250 кВА Зав.N 330452 (ТП-130)
7699 | 258 | ТФ000564 | Трансформатор 250 кВА Зав.N 340442 (ТП-869)
7700 | 259 | ТФ000454 | Трансформатор 250 кВА Зав.N 355539 (КТП-318)
7701 | 260 | ТФ000051 | Трансформатор 250 кВА Зав.N 362288 (ТП-706)
7702 | 261 | ТФ000642 | Трансформатор 250 кВА Зав.N 362860 (ТП-745)
7703 | 262 | ТФ000712 | Трансформатор 250 кВА Зав.N 377632 (ТП-457)
7704 | 263 | ТФ000576 | Трансформатор 250 кВА Зав.N 378828 (ТП-208)
7705 | 264 | ТФ000489 | Трансформатор 250 кВА Зав.N 379068 (ТП-427)
7706 | 265 | ТФ000575 | Трансформатор 250 кВА Зав.N 379075 (ТП-641)
7707 | 266 | ТФ000160 | Трансформатор 250 кВА Зав.N 379076 (ТП-77)
7708 | 267 | ТФ000483 | Трансформатор 250 кВА Зав.N 401639 (ТП-664)
7709 | 268 | ТФ000958 | Трансформатор 250 кВА Зав.N 410621 (ТП-93)
7710 | 269 | ТФ000480 | Трансформатор 250 кВА Зав.N 420969 (ТП-661)
7711 | 270 | ТФ000455 | Трансформатор 250 кВА Зав.N 424857 (ТП-610)
7712 | 271 | ТФ000484 | Трансформатор 250 кВА Зав.N 437263 (ТП-664)
7713 | 272 | ТФ000161 | Трансформатор 250 кВА Зав.N 437347 (ТП-130)
7714 | 273 | ТФ000490 | Трансформатор 250 кВА Зав.N 437350 (ТП-692)
7715 | 274 | ТФ000769 | Трансформатор 250 кВА Зав.N 453935 (ТП-591)
7716 | 275 | ТФ000907 | Трансформатор 250 кВА Зав.N 454810 (ТП-237)
7717 | 276 | ТФ000581 | Трансформатор 250 кВА Зав.N 462139 (ТП-752)
7718 | 277 | ТФ000768 | Трансформатор 250 кВА Зав.N 462163 (ТП-136)
7719 | 278 | ТФ000582 | Трансформатор 250 кВА Зав.N 462433 (ТП-752)
7720 | 279 | ТФ001483 | Трансформатор 250 кВА Зав.N 462541 (ТП-1185)
7721 | 280 | ТФ001474 | Трансформатор 250 кВА Зав.N 462545 (ТП-1180)
7722 | 281 | ТФ000875 | Трансформатор 250 кВА Зав.N 473348 (ТП-829)
7723 | 282 | ТФ000639 | Трансформатор 250 кВА Зав.N 484206 (ТП-718)
7724 | 283 | ТФ000833 | Трансформатор 250 кВА Зав.N 488537 (ТП-557)
7725 | 284 | ТФ000761 | Трансформатор 250 кВА Зав.N 513355 (ТП-537)
7726 | 285 | ТФ000640 | Трансформатор 250 кВА Зав.N 516832 (ТП-737)
7727 | 286 | ТФ000703 | Трансформатор 250 кВА Зав.N 525798 (ТП-546)
7728 | 287 | ТФ000647 | Трансформатор 250 кВА Зав.N 527011 (ТП-741)
7729 | 288 | ТФ001467 | Трансформатор 250 кВА Зав.N 531106 (ТП-1175)
7730 | 289 | ТФ001185 | Трансформатор 250 кВА Зав.N 532346 (ТП-767)
7731 | 290 | ТФ000772 | Трансформатор 250 кВА Зав.N 541719 (ТП-821)
7732 | 291 | ТФ000849 | Трансформатор 250 кВА Зав.N 545548 (ТП-148)
7733 | 292 | ТФ000523 | Трансформатор 250 кВА Зав.N 546899 (ТП-99)
7734 | 293 | ТФ000679 | Трансформатор 250 кВА Зав.N 571866 (ТП-784)
7735 | 294 | ТФ000678 | Трансформатор 250 кВА Зав.N 571990 (ТП-784)
7736 | 295 | ТФ001041 | Трансформатор 250 кВА Зав.N 572002 (ТП-216)
7737 | 296 | ТФ001190 | Трансформатор 250 кВА Зав.N 572438 (ТП-35)
7738 | 297 | ТФ000967 | Трансформатор 250 кВА Зав.N 580966 (ТП-768)
7739 | 298 | ТФ000968 | Трансформатор 250 кВА Зав.N 580980 (ТП-768)
7740 | 299 | ТФ001201 | Трансформатор 250 кВА Зав.N 581651 (ТП-933)
7741 | 300 | ТФ000690 | Трансформатор 250 кВА Зав.N 585203 (ТП-291)
7742 | 301 | ТФ000659 | Трансформатор 250 кВА Зав.N 585205 (ТП-775)
7743 | 302 | ТФ000803 | Трансформатор 250 кВА Зав.N 593748 (ТП-779)
7744 | 303 | ТФ000804 | Трансформатор 250 кВА Зав.N 595301 (ТП-779)
7745 | 304 | ТФ000680 | Трансформатор 250 кВА Зав.N 607426 (ТП-785)
7746 | 305 | ТФ000681 | Трансформатор 250 кВА Зав.N 607443 (ТП-785)
7747 | 306 | ТФ000955 | Трансформатор 250 кВА Зав.N 617552 (ТП-928)
7748 | 307 | ТФ000934 | Трансформатор 250 кВА Зав.N 639169 (ТП-881)
7749 | 308 | ТФ000935 | Трансформатор 250 кВА Зав.N 639300 (ТП-766)
7750 | 309 | ТФ000687 | Трансформатор 250 кВА Зав.N 641328 (ТП-36)
7751 | 310 | ТФ000697 | Трансформатор 250 кВА Зав.N 641344 (ТП-810)
7752 | 311 | ТФ001459 | Трансформатор 250 кВА Зав.N 648135 (РП-59)
7753 | 312 | ТФ000770 | Трансформатор 250 кВА Зав.N 662981 (ТП-817)
7754 | 313 | ТФ001423 | Трансформатор 250 кВА Зав.N 672891 (ТП-839)
7755 | 314 | ТФ000906 | Трансформатор 250 кВА Зав.N 675360 (ТП-119)
7756 | 315 | ТФ000890 | Трансформатор 250 кВА Зав.N 690751 (ТП-177)
7757 | 316 | ТФ001120 | Трансформатор 250 кВА Зав.N 691557 (ТП-47)
7758 | 317 | ТФ001239 | Трансформатор 250 кВА Зав.N 697929 (ТП-1026)
7759 | 318 | ТФ000816 | Трансформатор 250 кВА Зав.N 698654 (ТП-835)
7760 | 319 | ТФ000818 | Трансформатор 250 кВА Зав.N 698677 (ТП-119)
7761 | 320 | ТФ000765 | Трансформатор 250 кВА Зав.N 699166 (ТП-65)
7762 | 321 | ТФ000817 | Трансформатор 250 кВА Зав.N 704988 (ТП-835)
7763 | 322 | ТФ001121 | Трансформатор 250 кВА Зав.N 712343 (ТП-47)
7764 | 323 | ТФ001109 | Трансформатор 250 кВА Зав.N 719977 (ТП-651)
7765 | 324 | ТФ000819 | Трансформатор 250 кВА Зав.N 722582 (ТП-886)
7766 | 325 | ТФ001066 | Трансформатор 250 кВА Зав.N 722761 (ТП-942)
7767 | 326 | ТФ000855 | Трансформатор 250 кВА Зав.N 726786 (ТП-178)
7768 | 327 | ТФ001485 | Трансформатор 250 кВА Зав.N 729724 (ТП-1186)
7769 | 328 | ТФ001552 | Трансформатор 250 кВА Зав.N 750024 (ТП-62 )
7770 | 329 | ТФ000904 | Трансформатор 250 кВА Зав.N 778574 (ТП-695)
7771 | 330 | ТФ000905 | Трансформатор 250 кВА Зав.N 778895 (ТП-565а
7772 | 331 | ТФ000896 | Трансформатор 250 кВА Зав.N 778897 (ТП-885)
7773 | 332 | ТФ000897 | Трансформатор 250 кВА Зав.N 778948 (ТП-885)
7774 | 333 | ТФ001009 | Трансформатор 250 кВА Зав.N 778957 (ТП-997)
7775 | 334 | ТФ001029 | Трансформатор 250 кВА Зав.N 787566 (РП-43)
7776 | 335 | ТФ001028 | Трансформатор 250 кВА Зав.N 788331 (РП-43)
7777 | 336 | ТФ000952 | Трансформатор 250 кВА Зав.N 797700 (ТП-686)
7778 | 337 | ТФ000951 | Трансформатор 250 кВА Зав.N 797716 (ТП-46)
7779 | 338 | ТФ001008 | Трансформатор 250 кВА Зав.N 797724 (ТП-933)
7780 | 339 | ТФ001067 | Трансформатор 250 кВА Зав.N 799518 (ТП-206)
7781 | 340 | ТФ000966 | Трансформатор 250 кВА Зав.N 802353 (ТП-929)
7782 | 341 | ТФ001039 | Трансформатор 250 кВА Зав.N 811442 (ТП-216)
7783 | 342 | ТФ001062 | Трансформатор 250 кВА Зав.N 820774 (ТП-150)
7784 | 343 | ТФ001063 | Трансформатор 250 кВА Зав.N 820846 (ТП-957)
7785 | 344 | ТФ001322 | Трансформатор 250 кВА Зав.N 831850 (ТП-1032)
7786 | 345 | ТФ001037 | Трансформатор 250 кВА Зав.N 855945 (ТП-708)
7787 | 346 | ТФ001113 | Трансформатор 250 кВА Зав.N 855962 (ТП-909)
7788 | 347 | ТФ001038 | Трансформатор 250 кВА Зав.N 856341 (РП-46)
7789 | 348 | ТФ001323 | Трансформатор 250 кВА Зав.N 866794 (ТП-1032)
7790 | 349 | ТФ001085 | Трансформатор 250 кВА Зав.N 866800 (ТП-480)кр
7791 | 350 | ТФ001271 | Трансформатор 250 кВА Зав.N 894675 (ТП-669)
7792 | 351 | ТФ000364 | Трансформатор 250 кВА Зав.N 974699 (КТП-22)
7793 | 352 | ТФ000595 | Трансформатор 250 кВА Зав.N 992750 (ТП-396)
7794 | 353 | ТФ001241 | Трансформатор 250 кВА Зав.N 1041428 (ТП-1027)
7795 | 354 | ТФ001242 | Трансформатор 250 кВА Зав.N 1041490 (ТП-1027)
7796 | 355 | ТФ001375 | Трансформатор 250 кВА Зав.N 1137080 (ТП-1071)
7797 | 356 | ТФ001287 | Трансформатор 250 кВА Зав.N 1137344 (ТП-633)
7798 | 357 | ТФ001376 | Трансформатор 250 кВА Зав.N 1137353 (ТП-1071)
7799 | 358 | ТФ001304 | Трансформатор 250 кВА Зав.N 1137354 (ТП-1067)
7800 | 359 | ТФ001305 | Трансформатор 250 кВА Зав.N 1137357 (ТП-1067)
7801 | 360 | ТФ000166 | Трансформатор 250 кВА Зав.N 1138455 (ТП-592)
7802 | 361 | ТФ000524 | Трансформатор 250 кВА Зав.N 1138486 (ТП-343)
7803 | 362 | ТФ001330 | Трансформатор 250 кВА Зав.N 1140358 (ТП-1085)
7804 | 363 | ТФ001374 | Трансформатор 250 кВА Зав.N 1178993 (ТП-1093)
7805 | 364 | ТФ001373 | Трансформатор 250 кВА Зав.N 1178995 (ТП-1093)
7806 | 365 | ТФ001377 | Трансформатор 250 кВА Зав.N 1185605 (ТП-1102)
7807 | 366 | ТФ001378 | Трансформатор 250 кВА Зав.N 1185637 (ТП-1102)
7808 | 367 | ТФ001455 | Трансформатор 250 кВА Зав.N 1269767 (ТП-90)
7809 | 368 | ТФ001035 | Трансформатор 250 кВА Зав.N 2443981 (ТП-155)
7810 | 369 | ТФ000014 | Трансформатор 250 кВА Зав.N 297587 (КТП-788)
7811 | 370 | ТФ000402 | Трансформатор 250 кВА Зав.N 62 (ТП-61
7812 | 371 | ТФ001016 | Трансформатор 250 кВА Зав.N 797725 (ТП-48)
7813 | 372 | ТФ000362 | Трансформатор 250 кВА Зав.N 8318609 (ТП-468)
7814 | 373 | ТФ001103 | Трансформатор 250 кВА Зав.N 832112 (ТП-92)
7815 | 374 | ТФ000422 | Трансформатор 250 кВА Зав.N 855946 (КТП-595)
7816 | 375 | ТФ001331 | Трансформатор 250 кВА Зав.N 87112496 (ТП-1085)
7817 | 376 | ТФ001535 | Трансформатор 250 кВА Зав. N10764 (ТП-554)
7818 | 377 | ТФ001580 | Трансформатор 250 кВА Зав. № 580823 (ТП-1227)
7819 | 378 | ТФ001577 | Трансформатор 250 кВА Зав. № 655369 (ТП-310)
7820 | 379 | ТФ001596 | Трансформатор 250 кВА Зав. № 750250 (ТП-1224)
7821 | 380 | ТФ001597 | Трансформатор 250 кВА Зав. № 750251 (ТП-1224)
7822 | 381 | ТФ001574 | Трансформатор 250 кВА Зав. № 958084 (ТП-544)
7823 | 382 | ТФ001576 | Трансформатор 250 кВА Зав. № 998220 (ТП-1086)
7824 | 383 | ТФ001575 | Трансформатор 250 кВА Зав. № 998939 (ТП-1086)
7825 | 384 | ТФ001534 | Трансформатор 250 кВА Зав.N 10527 (ТП-540)
7826 | 385 | ТФ001543 | Трансформатор 250/10 кВА Зав.N 333211 (ТП-1213
7827 | 386 | ТФ001542 | Трансформатор 250/10 кВА Зав.N 333507 (ТП-1213
7828 | 387 | ТФ001521 | Трансформатор 250/10 кВА Зав.N 1269855 (ТП-1144
7829 | 388 | ТФ000832 | Трансформатор 250/10 кВА Зав. N 487579 (ТП-1088)
7830 | 389 | ТФ001551 | Трансформатор 250/10 кВА Зав.N 1186317 (РП-45)
7831 | 390 | ТФ000525 | Трансформатор 300 кВА Зав.N 33981 (ТП-120)
7832 | 391 | ТФ000226 | Трансформатор 315 кВА Зав.N 12619 (ТП-225)
7833 | 392 | ТФ000303 | Трансформатор 315 кВА Зав.N 21992 (ТП-218)
7834 | 393 | ТФ000511 | Трансформатор 315 кВА Зав.N 25594 (ТП-44)
7835 | 394 | ТФ000606 | Трансформатор 315 кВА Зав.N 26233 (КТП-654)
7836 | 395 | ТФ000229 | Трансформатор 315 кВА Зав.N 26832 (ТП-235)
7837 | 396 | ТФ000293 | Трансформатор 315 кВА Зав.N 28873 (ТП-430)
7838 | 397 | ТФ000292 | Трансформатор 315 кВА Зав.N 28883 (ТП-459)
7839 | 398 | ТФ000305 | Трансформатор 315 кВА Зав.N 29818 (ТП-424)
7840 | 399 | ТФ000178 | Трансформатор 315 кВА Зав.N 30790 (ТП-102)
7841 | 400 | ТФ000354 | Трансформатор 315 кВА Зав.N 40105 (ТП-478)
7842 | 401 | ТФ000383 | Трансформатор 315 кВА Зав.N 40128 (ТП-484)
7843 | 402 | ТФ000320 | Трансформатор 315 кВА Зав.N 40406 (ТП-418)
7844 | 403 | ТФ000382 | Трансформатор 315 кВА Зав.N 40737 (ТП-553)
7845 | 404 | ТФ000173 | Трансформатор 315 кВА Зав.N 40743 (ТП-49)
7846 | 405 | ТФ000515 | Трансформатор 315 кВА Зав.N 42130 (ТП-571кр)
7847 | 406 | ТФ000373 | Трансформатор 315 кВА Зав.N 45706 (ТП-513)
7848 | 407 | ТФ000406 | Трансформатор 315 кВА Зав.N 48347 (ТП-518)
7849 | 408 | ТФ000476 | Трансформатор 315 кВА Зав.N 55899 (ТП-1064)
7850 | 409 | ТФ000435 | Трансформатор 315 кВА Зав.N 60293 (ТП-566)
7851 | 410 | ТФ000527 | Трансформатор 315 кВА Зав.N 65640 (ТП-54)
7852 | 411 | ТФ001083 | Трансформатор 315 кВА Зав.N 65848 (ТП-875)
7853 | 412 | ТФ000710 | Трансформатор 315 кВА Зав.N 66659 (ТП-542)
7854 | 413 | ТФ000593 | Трансформатор 315 кВА Зав.N 69045 (ТП-557)
7855 | 414 | ТФ000324 | Трансформатор 315 кВА Зав.N 69611 (ТП-279)
7856 | 415 | ТФ000104 | Трансформатор 315 кВА Зав.N 75824 (РП-29)
7857 | 416 | ТФ000481 | Трансформатор 315 кВА Зав.N 78551 (ТП-662)
7858 | 417 | ТФ000430 | Трансформатор 315 кВА Зав.N 270401 (ТП-425)
7859 | 418 | ТФ000029 | Трансформатор 315 кВА Зав.N 621928 (ТП-256)
7860 | 419 | ТФ000016 | Трансформатор 315 кВА Зав.N 82678 (ТП-508)
7861 | 420 | ТФ000092 | Трансформатор 320 кВА Зав.N 697 (ТП-15)
7862 | 421 | ТФ000274 | Трансформатор 320 кВА Зав.N 758 (ТП-947)
7863 | 422 | ТФ000762 | Трансформатор 320 кВА Зав.N 870 (ТП-850)
7864 | 423 | ТФ000369 | Трансформатор 320 кВА Зав.N 894 (ТП-124)
7865 | 424 | ТФ000188 | Трансформатор 320 кВА Зав.N б/y (ТП-224)
7866 | 425 | ТФ000370 | Трансформатор 320 кВА Зав.N б/н (ТП-155)
7867 | 426 | ТФ000272 | Трансформатор 320 кВА Зав.N 1489 (ТП-298)
7868 | 427 | ТФ000350 | Трансформатор 320 кВА Зав.N 1540 (ТП-472)
7869 | 428 | ТФ000462 | Трансформатор 320 кВА Зав.N 1564 (ТП-471)
7870 | 429 | ТФ000006 | Трансформатор 320 кВА Зав.N 1642 (РП-21)
7871 | 430 | ТФ001481 | Трансформатор 320 кВА Зав.N 1699 (ТП-1183)
7872 | 431 | ТФ000381 | Трансформатор 320 кВА Зав.N 2185 (ТП-492)
7873 | 432 | ТФ000344 | Трансформатор 320 кВА Зав.N 2247 (ТП-329)
7874 | 433 | ТФ000023 | Трансформатор 320 кВА Зав.N 3165 (ТП-408)
7875 | 434 | ТФ000126 | Трансформатор 320 кВА Зав.N 3246 (ТП-15)
7876 | 435 | ТФ000522 | Трансформатор 320 кВА Зав.N 3346 (ТП-96)
7877 | 436 | ТФ000230 | Трансформатор 320 кВА Зав.N 3562 (ТП-515)
7878 | 437 | ТФ000064 | Трансформатор 320 кВА Зав.N 4006 (ТП-399)
7879 | 438 | ТФ000384 | Трансформатор 320 кВА Зав.N 4740 (ТП-361)
7880 | 439 | ТФ000052 | Трансформатор 320 кВА Зав.N 4836 (ТП-66)кр
7881 | 440 | ТФ000550 | Трансформатор 320 кВА Зав.N 5205 (ТП-531)
7882 | 441 | ТФ000366 | Трансформатор 320 кВА Зав.N 6612 (ТП-320 кр)
7883 | 442 | ТФ000560 | Трансформатор 320 кВА Зав.N 7007 (ТП-801)
7884 | 443 | ТФ000535 | Трансформатор 320 кВА Зав.N 9224 (ТП-181)
7885 | 444 | ТФ000069 | Трансформатор 320 кВА Зав.N 9635 (ТП-116)
7886 | 445 | ТФ000228 | Трансформатор 320 кВА Зав.N б/н (ТП-225)
7887 | 446 | ТФ001308 | Трансформатор 320 кВА Зав.N 10615 (ТП-404)
7888 | 447 | ТФ000182 | Трансформатор 320 кВА Зав.N 10832 (ТП-367)
7889 | 448 | ТФ000755 | Трансформатор 320 кВА Зав.N 10932 (ТП-848)
7890 | 449 | ТФ001464 | Трансформатор 320 кВА Зав.N 13251 (ТП-1173)кр
7891 | 450 | ТФ000256 | Трансформатор 320 кВА Зав.N 13562 (ТП-267)
7892 | 451 | ТФ000316 | Трансформатор 320 кВА Зав.N 13625 (ТП-201)
7893 | 452 | ТФ000532 | Трансформатор 320 кВА Зав.N 14420 (РП-59)
7894 | 453 | ТФ001082 | Трансформатор 320 кВА Зав.N 15283 (ТП-70 )
7895 | 454 | ТФ000107 | Трансформатор 320 кВА Зав.N 15571 (ТП-787)
7896 | 455 | ТФ000580 | Трансформатор 320 кВА Зав.N 15693 (ТП-672)
7897 | 456 | ТФ001022 | Трансформатор 320 кВА Зав.N 15724 (ТП-137)
7898 | 457 | ТФ000349 | Трансформатор 320 кВА Зав.N 15741 (ТП-161)
7899 | 458 | ТФ000196 | Трансформатор 320 кВА Зав.N 16447 (ТП-298)
7900 | 459 | ТФ000488 | Трансформатор 320 кВА Зав.N 17084 (ТП-932)
7901 | 460 | ТФ000617 | Трансформатор 320 кВА Зав.N 17961 (ТП-775)
7902 | 461 | ТФ000070 | Трансформатор 320 кВА Зав.N 19038 (ТП-66)
7903 | 462 | ТФ000290 | Трансформатор 320 кВА Зав.N 19371 (ТП-326)
7904 | 463 | ТФ000353 | Трансформатор 320 кВА Зав.N 22563 (ТП-473)
7905 | 464 | ТФ000487 | Трансформатор 320 кВА Зав.N 27788 (ТП-813)
7906 | 465 | ТФ001461 | Трансформатор 320 кВА Зав.N 27916 (ТП-1171)
7907 | 466 | ТФ000154 | Трансформатор 320 кВА Зав.N 28085 (ТП-474)
7908 | 467 | ТФ000408 | Трансформатор 320 кВА Зав.N 28337 (РП-24)
7909 | 468 | ТФ000205 | Трансформатор 320 кВА Зав.N 29885 (ТП-239)
7910 | 469 | ТФ000231 | Трансформатор 320 кВА Зав.N 30102 (РП-22)
7911 | 470 | ТФ000548 | Трансформатор 320 кВА Зав.N 30231 (РП-10)
7912 | 471 | ТФ000423 | Трансформатор 320 кВА Зав.N 31022 (ТП-555)
7913 | 472 | ТФ000404 | Трансформатор 320 кВА Зав.N 32679 (ТП-103)
7914 | 473 | ТФ000537 | Трансформатор 320 кВА Зав.N 33302 (ТП-207)
7915 | 474 | ТФ000286 | Трансформатор 320 кВА Зав.N 34210 (ТП-324)
7916 | 475 | ТФ000554 | Трансформатор 320 кВА Зав.N 34828 (ТП-438)
7917 | 476 | ТФ000393 | Трансформатор 320 кВА Зав.N 35664 (ТП-241)
7918 | 477 | ТФ000073 | Трансформатор 320 кВА Зав.N 36149 (ТП-525)
7919 | 478 | ТФ000319 | Трансформатор 320 кВА Зав.N 36313 (ТП-417)
7920 | 479 | ТФ000325 | Трансформатор 320 кВА Зав.N 38564 (ТП-440)
7921 | 480 | ТФ000544 | Трансформатор 320 кВА Зав.N 40461 (ТП-250)
7922 | 481 | ТФ000572 | Трансформатор 320 кВА Зав.N 40847 (ТП-440)
7923 | 482 | ТФ000339 | Трансформатор 320 кВА Зав.N 44852 (ТП-459)
7924 | 483 | ТФ000399 | Трансформатор 320 кВА Зав.N 49304 (ТП-402)
7925 | 484 | ТФ001479 | Трансформатор 320 кВА Зав.N 198316 (ТП-1182)кр
7926 | 485 | ТФ000312 | Трансформатор 320 кВА Зав.N 231931 (ТП-467)
7927 | 486 | ТФ000236 | Трансформатор 320 кВА Зав.N 267703 (ТП-111)
7928 | 487 | ТФ000636 | Трансформатор 320 кВА Зав.N 39613 (ТП-66)
7929 | 488 | ТФ000035 | Трансформатор 320 кВА Зав.N 401772 (РП-2)
7930 | 489 | ТФ000203 | Трансформатор 320 кВА Зав.N 402216 (ТП-176)
7931 | 490 | ТФ001482 | Трансформатор 320 кВА Зав.N 403225 (ТП-1184)
7932 | 491 | ТФ000389 | Трансформатор 320 кВА Зав.N 405016 (ТП-1)
7933 | 492 | ТФ000253 | Трансформатор 320 кВА Зав.N 405927 (ТП-352)
7934 | 493 | ТФ000151 | Трансформатор 320 кВА Зав.N 552494 (ТП-378)
7935 | 494 | ТФ000541 | Трансформатор 320 кВА Зав.N 552530 (ТП-224)
7936 | 495 | ТФ001081 | Трансформатор 320 кВА Зав.N 602063 (ТП-421)
7937 | 496 | ТФ000034 | Трансформатор 320 кВА Зав.N 688994 (ТП-282)
7938 | 497 | ТФ000213 | Трансформатор 320 кВА Зав.N 735405 (ТП-275)
7939 | 498 | ТФ000096 | Трансформатор 320 кВА Зав.N 10534 (ТП-40)
7940 | 499 | ТФ000269 | Трансформатор 320 кВА Зав.N 1489 (ТП-79)
7941 | 500 | ТФ000208 | Трансформатор 320 кВА Зав.N 16378 (ТП-304)
7942 | 501 | ТФ000311 | Трансформатор 320 кВА Зав.N 23133 (ТП-874)
7943 | 502 | ТФ000397 | Трансформатор 320 кВА Зав.N 27397 (ТП-550)
7944 | 503 | ТФ000246 | Трансформатор 320 кВА Зав.N 29633 (ТП-384)
7945 | 504 | ТФ000378 | Трансформатор 320 кВА Зав.N 3256/3285 (ТП-502)
7946 | 505 | ТФ000401 | Трансформатор 320 кВА Зав.N 34464 (ТП-324)
7947 | 506 | ТФ000194 | Трансформатор 320 кВА Зав.N 36297 (ТП-73)
7948 | 507 | ТФ000257 | Трансформатор 320 кВА Зав.N 40501 (ТП-410)
7949 | 508 | ТФ000392 | Трансформатор 320 кВА Зав.N 4358 (ТП-19)
7950 | 509 | ТФ000347 | Трансформатор 320 кВА Зав.N 8402293 (ТП-428)
7951 | 510 | ТФ000273 | Трансформатор 320 кВА Зав.N 86149 (КТП-325)
7952 | 511 | ТФ000932 | Трансформатор 400 кВА Зав.N РВ (ТП-510)
7953 | 512 | ТФ000388 | Трансформатор 400 кВА Зав.N 76 (ТП-493)
7954 | 513 | ТФ000943 | Трансформатор 400 кВА Зав.N СЕ (ТП-85)
7955 | 514 | ТФ001465 | Трансформатор 400 кВА Зав.N УР (ТП-1174)
7956 | 515 | ТФ000608 | Трансформатор 400 кВА Зав.N 003 (КТП-701)
7957 | 516 | ТФ001524 | Трансформатор 400 кВА Зав.N 190 (ТП-699)
7958 | 517 | ТФ001525 | Трансформатор 400 кВА Зав.N 198 (ТП-141
7959 | 518 | ТФ000551 | Трансформатор 400 кВА Зав.N 314 (ТП-1177)
7960 | 519 | ТФ001527 | Трансформатор 400 кВА Зав.N 328 (РП-53)
7961 | 520 | ТФ000473 | Трансформатор 400 кВА Зав.N 342 (ТП-23)
7962 | 521 | ТФ001254 | Трансформатор 400 кВА Зав.N 355 (РП-28)
7963 | 522 | ТФ001255 | Трансформатор 400 кВА Зав.N 359 (ТП-33)
7964 | 523 | ТФ000877 | Трансформатор 400 кВА Зав.N 376 (ТП-902)
7965 | 524 | ТФ001263 | Трансформатор 400 кВА Зав.N 479 (ТП-45)
7966 | 525 | ТФ000630 | Трансформатор 400 кВА Зав.N 565 (ТП-696)
7967 | 526 | ТФ000662 | Трансформатор 400 кВА Зав.N 568 (ТП-776)
7968 | 527 | ТФ000637 | Трансформатор 400 кВА Зав.N 570 (ТП-696)
7969 | 528 | ТФ001302 | Трансформатор 400 кВА Зав.N 648 (ТП-564а)
7970 | 529 | ТФ000513 | Трансформатор 400 кВА Зав.N 650 (ТП-565)
7971 | 530 | ТФ001294 | Трансформатор 400 кВА Зав.N 652 (ТП-567)
7972 | 531 | ТФ001295 | Трансформатор 400 кВА Зав.N 671 (ТП-1064)
7973 | 532 | ТФ000463 | Трансформатор 400 кВА Зав.N 704 (ТП-6)
7974 | 533 | ТФ000128 | Трансформатор 400 кВА Зав.N 713 (ТП-753)
7975 | 534 | ТФ001303 | Трансформатор 400 кВА Зав.N 716 (ТП-565а)
7976 | 535 | ТФ000995 | Трансформатор 400 кВА Зав.N 784 (ТП-948)
7977 | 536 | ТФ000996 | Трансформатор 400 кВА Зав.N 786 (ТП-948)
7978 | 537 | ТФ000405 | Трансформатор 400 кВА Зав.N 807 (ТП-191)
7979 | 538 | ТФ001469 | Трансформатор 400 кВА Зав.N 827 (ТП-1176)
7980 | 539 | ТФ000263 | Трансформатор 400 кВА Зав.N 868 (ТП-457)
7981 | 540 | ТФ001466 | Трансформатор 400 кВА Зав.N 877 (ТП-1174)
7982 | 541 | ТФ000775 | Трансформатор 400 кВА Зав.N 907 (ТП-824)
7983 | 542 | ТФ001219 | Трансформатор 400 кВА Зав.N 911 (ТП-7)
7984 | 543 | ТФ000420 | Трансформатор 400 кВА Зав.N 915 (ТП-562)
7985 | 544 | ТФ000585 | Трансформатор 400 кВА Зав.N 918 (ТП-731)
7986 | 545 | ТФ000127 | Трансформатор 400 кВА Зав.N 926 (ТП-753)
7987 | 546 | ТФ000828 | Трансформатор 400 кВА Зав.N 930 (ТП-841)
7988 | 547 | ТФ001536 | Трансформатор 400 кВА Зав.N 953 (ТП-217)
7989 | 548 | ТФ001357 | Трансформатор 400 кВА Зав.N 954 (ТП-1096)
7990 | 549 | ТФ001358 | Трансформатор 400 кВА Зав.N 964 (ТП-1096)
7991 | 550 | ТФ001253 | Трансформатор 400 кВА Зав.N 970 (ТП-1042)
7992 | 551 | ТФ000936 | Трансформатор 400 кВА Зав.N 980 (ТП-853)
7993 | 552 | ТФ001107 | Трансформатор 400 кВА Зав.N ААП (ТП-593)
7994 | 553 | ТФ001108 | Трансформатор 400 кВА Зав.N ААУ (ТП-236)
7995 | 554 | ТФ001097 | Трансформатор 400 кВА Зав.N АВЕ (ТП-971)
7996 | 555 | ТФ001554 | Трансформатор 400 кВА Зав.N Б/Н (ТП-169)
7997 | 556 | ТФ001096 | Трансформатор 400 кВА Зав.N ВКР (ТП-971)
7998 | 557 | ТФ001068 | Трансформатор 400 кВА Зав.N ВТТ (ТП-300)
7999 | 558 | ТФ001261 | Трансформатор 400 кВА Зав.N ВУХ (РП-50)
8000 | 559 | ТФ000946 | Трансформатор 400 кВА Зав.N УАР (ТП-916)
8001 | 560 | ТФ000947 | Трансформатор 400 кВА Зав.N УВВ (ТП-916)
8002 | 561 | ТФ000774 | Трансформатор 400 кВА Зав.N 1013 (ТП-56)
8003 | 562 | ТФ001123 | Трансформатор 400 кВА Зав.N 1037 (ТП-977)
8004 | 563 | ТФ001430 | Трансформатор 400 кВА Зав.N 1057 (ТП-637)
8005 | 564 | ТФ001431 | Трансформатор 400 кВА Зав.N 1059 (ТП-637)
8006 | 565 | ТФ001124 | Трансформатор 400 кВА Зав.N 1078 (ТП-13)
8007 | 566 | ТФ000458 | Трансформатор 400 кВА Зав.N 1131 (ТП-578)
8008 | 567 | ТФ001193 | Трансформатор 400 кВА Зав.N 1159 (ТП-550)
8009 | 568 | ТФ000743 | Трансформатор 400 кВА Зав.N 1183 (ТП-756)кр
8010 | 569 | ТФ000744 | Трансформатор 400 кВА Зав.N 1187 (ТП-264)
8011 | 570 | ТФ000676 | Трансформатор 400 кВА Зав.N 1208 (ТП-1075)
8012 | 571 | ТФ000782 | Трансформатор 400 кВА Зав.N 1213 (ТП-754)
8013 | 572 | ТФ001478 | Трансформатор 400 кВА Зав.N 1229 (ТП-1181)
8014 | 573 | ТФ000437 | Трансформатор 400 кВА Зав.N 1234 (ТП-514)
8015 | 574 | ТФ000460 | Трансформатор 400 кВА Зав.N 1238 (ТП-306)
8016 | 575 | ТФ001306 | Трансформатор 400 кВА Зав.N 1240 (ТП-1044)
8017 | 576 | ТФ001463 | Трансформатор 400 кВА Зав.N 1242 (ТП-1170)
8018 | 577 | ТФ001264 | Трансформатор 400 кВА Зав.N 1261 (ТП-32)
8019 | 578 | ТФ000090 | Трансформатор 400 кВА Зав.N 1265 (ТП-398)
8020 | 579 | ТФ000158 | Трансформатор 400 кВА Зав.N 1271 (РП-23)
8021 | 580 | ТФ000704 | Трансформатор 400 кВА Зав.N 1293 (ТП-275)
8022 | 581 | ТФ001339 | Трансформатор 400 кВА Зав.N 1304 (ТП-497)
8023 | 582 | ТФ000048 | Трансформатор 400 кВА Зав.N 1306 (ТП-980)
8024 | 583 | ТФ001446 | Трансформатор 400 кВА Зав.N 1325 (ТП-1127)
8025 | 584 | ТФ001447 | Трансформатор 400 кВА Зав.N 1367 (ТП-1127)
8026 | 585 | ТФ000649 | Трансформатор 400 кВА Зав.N 1393 (ТП-589)
8027 | 586 | ТФ000974 | Трансформатор 400 кВА Зав.N 1456 (ТП-921)
8028 | 587 | ТФ000396 | Трансформатор 400 кВА Зав.N 1473 (ТП-71)
8029 | 588 | ТФ001269 | Трансформатор 400 кВА Зав.N 1505 (ТП-1041)
8030 | 589 | ТФ001270 | Трансформатор 400 кВА Зав.N 1509 (ТП-1041)
8031 | 590 | ТФ000750 | Трансформатор 400 кВА Зав.N 1630 (ТП-774)
8032 | 591 | ТФ000367 | Трансформатор 400 кВА Зав.N 1650 (ТП-257)
8033 | 592 | ТФ000558 | Трансформатор 400 кВА Зав.N 1801 (ТП-373)
8034 | 593 | ТФ000113 | Трансформатор 400 кВА Зав.N 1916 (ТП-266)
8035 | 594 | ТФ000682 | Трансформатор 400 кВА Зав.N 2005 (ТП-733)
8036 | 595 | ТФ000683 | Трансформатор 400 кВА Зав.N 2027 (ТП-733)
8037 | 596 | ТФ000441 | Трансформатор 400 кВА Зав.N 2199 (ТП-579)
8038 | 597 | ТФ000443 | Трансформатор 400 кВА Зав.N 2206 (ТП-580)
8039 | 598 | ТФ001417 | Трансформатор 400 кВА Зав.N 22283 (ТП-196)
8040 | 599 | ТФ000501 | Трансформатор 400 кВА Зав.N 2608 (ТП-765)
8041 | 600 | ТФ000502 | Трансформатор 400 кВА Зав.N 2611 (ТП-765)
8042 | 601 | ТФ000834 | Трансформатор 400 кВА Зав.N 2627 (ТП-55)
8043 | 602 | ТФ000900 | Трансформатор 400 кВА Зав.N 2638 (ТП-872)
8044 | 603 | ТФ000829 | Трансформатор 400 кВА Зав.N 2654 (ТП-841)
8045 | 604 | ТФ001033 | Трансформатор 400 кВА Зав.N 2881 (ТП-495)
8046 | 605 | ТФ000359 | Трансформатор 400 кВА Зав.N 2987 (ТП-229)
8047 | 606 | ТФ000863 | Трансформатор 400 кВА Зав.N 3016 (ТП-827)
8048 | 607 | ТФ000881 | Трансформатор 400 кВА Зав.N 3182 (ТП-903)
8049 | 608 | ТФ000623 | Трансформатор 400 кВА Зав.N 3196 (ТП-518)
8050 | 609 | ТФ000093 | Трансформатор 400 кВА Зав.N 3223 (ТП-576)
8051 | 610 | ТФ000452 | Трансформатор 400 кВА Зав.N 3318 (РП-25)
8052 | 611 | ТФ001488 | Трансформатор 400 кВА Зав.N 3338 (КТП-1154)
8053 | 612 | ТФ000790 | Трансформатор 400 кВА Зав.N 3462 (ТП-843)
8054 | 613 | ТФ000864 | Трансформатор 400 кВА Зав.N 3471 (РП-15)
8055 | 614 | ТФ000570 | Трансформатор 400 кВА Зав.N 3578 (ТП-31)
8056 | 615 | ТФ000610 | Трансформатор 400 кВА Зав.N 3740 (ТП-112)
8057 | 616 | ТФ000417 | Трансформатор 400 кВА Зав.N 3759 (ТП-564)
8058 | 617 | ТФ000470 | Трансформатор 400 кВА Зав.N 3764 (ТП-448)
8059 | 618 | ТФ000609 | Трансформатор 400 кВА Зав.N 3769 (ТП-112)
8060 | 619 | ТФ000391 | Трансформатор 400 кВА Зав.N 4023 (ТП-812)
8061 | 620 | ТФ000894 | Трансформатор 400 кВА Зав.N 4049 (ТП-868)
8062 | 621 | ТФ001186 | Трансформатор 400 кВА Зав.N 4055 (ТП-767)
8063 | 622 | ТФ000830 | Трансформатор 400 кВА Зав.N 4057 (ТП-815)
8064 | 623 | ТФ000991 | Трансформатор 400 кВА Зав.N 4058 (ТП-647)
8065 | 624 | ТФ000831 | Трансформатор 400 кВА Зав.N 4063 (ТП-472)
8066 | 625 | ТФ000492 | Трансформатор 400 кВА Зав.N 4395 (ТП-695)
8067 | 626 | ТФ000457 | Трансформатор 400 кВА Зав.N 4449 (ТП-578)
8068 | 627 | ТФ000498 | Трансформатор 400 кВА Зав.N 4455 (ТП-577)
8069 | 628 | ТФ000469 | Трансформатор 400 кВА Зав.N 4457 (РП-27)
8070 | 629 | ТФ000791 | Трансформатор 400 кВА Зав.N 4695 (ТП-317)
8071 | 630 | ТФ000500 | Трансформатор 400 кВА Зав.N 4831 (ТП-154)
8072 | 631 | ТФ000108 | Трансформатор 400 кВА Зав.N 4961 (РП-38)
8073 | 632 | ТФ000665 | Трансформатор 400 кВА Зав.N 4987 (ТП-409)
8074 | 633 | ТФ000937 | Трансформатор 400 кВА Зав.N 4999 (ТП-853)
8075 | 634 | ТФ000846 | Трансформатор 400 кВА Зав.N 5337 (ТП-790)
8076 | 635 | ТФ000109 | Трансформатор 400 кВА Зав.N 5359 (РП-38)
8077 | 636 | ТФ001440 | Трансформатор 400 кВА Зав.N 5575 (ТП-1142)
8078 | 637 | ТФ000796 | Трансформатор 400 кВА Зав.N 5649 (ТП-543)кр
8079 | 638 | ТФ000837 | Трансформатор 400 кВА Зав.N 5742 (ТП-1210
8080 | 639 | ТФ000440 | Трансформатор 400 кВА Зав.N 5800 (ТП-411)
8081 | 640 | ТФ000919 | Трансформатор 400 кВА Зав.N 5821 (ТП-750)
8082 | 641 | ТФ001075 | Трансформатор 400 кВА Зав.N 5838 (ТП-544)
8083 | 642 | ТФ001027 | Трансформатор 400 кВА Зав.N 5849 (ТП-382)
8084 | 643 | ТФ000713 | Трансформатор 400 кВА Зав.N 5903 (ТП-460)
8085 | 644 | ТФ000416 | Трансформатор 400 кВА Зав.N 5961 (ТП-514)
8086 | 645 | ТФ001424 | Трансформатор 400 кВА Зав.N 6037 (ТП-839)
8087 | 646 | ТФ000341 | Трансформатор 400 кВА Зав.N 6170 (ТП-702)
8088 | 647 | ТФ000714 | Трансформатор 400 кВА Зав.N 6172 (ТП-417)
8089 | 648 | ТФ000020 | Трансформатор 400 кВА Зав.N 6590 (ТП-189)
8090 | 649 | ТФ000167 | Трансформатор 400 кВА Зав.N 6601 (ТП-899)
8091 | 650 | ТФ000478 | Трансформатор 400 кВА Зав.N 6609 (ТП-636)
8092 | 651 | ТФ000450 | Трансформатор 400 кВА Зав.N 6618 (ТП-320)
8093 | 652 | ТФ000445 | Трансформатор 400 кВА Зав.N 6635 (ТП-161)
8094 | 653 | ТФ000917 | Трансформатор 400 кВА Зав.N 6652 (ТП-865)
8095 | 654 | ТФ000888 | Трансформатор 400 кВА Зав.N 6667 (ТП-42)
8096 | 655 | ТФ000627 | Трансформатор 400 кВА Зав.N 6671 (ТП-685)
8097 | 656 | ТФ000612 | Трансформатор 400 кВА Зав.N 6767 (ТП-204)
8098 | 657 | ТФ000212 | Трансформатор 400 кВА Зав.N 7201 (ТП-190)
8099 | 658 | ТФ000477 | Трансформатор 400 кВА Зав.N 7236 (ТП-827)
8100 | 659 | ТФ000940 | Трансформатор 400 кВА Зав.N 7343 (ТП-509)
8101 | 660 | ТФ000776 | Трансформатор 400 кВА Зав.N 7347 (ТП-824)
8102 | 661 | ТФ000004 | Трансформатор 400 кВА Зав.N 7526 (РП-18)
8103 | 662 | ТФ000910 | Трансформатор 400 кВА Зав.N 7702 (ТП-814)
8104 | 663 | ТФ000419 | Трансформатор 400 кВА Зав.N 8002 (ТП-562)
8105 | 664 | ТФ000797 | Трансформатор 400 кВА Зав.N 8022 (ТП-543)
8106 | 665 | ТФ001112 | Трансформатор 400 кВА Зав.N 8147 (ТП-183)
8107 | 666 | ТФ000475 | Трансформатор 400 кВА Зав.N 8228 (ТП-110)
8108 | 667 | ТФ000111 | Трансформатор 400 кВА Зав.N 8249 (ТП-573)
8109 | 668 | ТФ000112 | Трансформатор 400 кВА Зав.N 8251 (ТП-668)
8110 | 669 | ТФ000499 | Трансформатор 400 кВА Зав.N 8587 (ТП-609)
8111 | 670 | ТФ000879 | Трансформатор 400 кВА Зав.N 8984 (ТП-901)
8112 | 671 | ТФ000660 | Трансформатор 400 кВА Зав.N 9059 (ТП-593)
8113 | 672 | ТФ000574 | Трансформатор 400 кВА Зав.N 9403 (ТП-561)
8114 | 673 | ТФ001143 | Трансформатор 400 кВА Зав.N 9730 (ТП-974)
8115 | 674 | ТФ000739 | Трансформатор 400 кВА Зав.N 9809 (ТП-651)
8116 | 675 | ТФ001175 | Трансформатор 400 кВА Зав.N ААК (ТП-998)
8117 | 676 | ТФ001176 | Трансформатор 400 кВА Зав.N АОК (ТП-998)
8118 | 677 | ТФ000969 | Трансформатор 400 кВА Зав.N ПВСУ (ТП-918)
8119 | 678 | ТФ001098 | Трансформатор 400 кВА Зав.N ТКХВ (ТП-439)
8120 | 679 | ТФ001145 | Трансформатор 400 кВА Зав.N УВП (ТП-975)
8121 | 680 | ТФ000783 | Трансформатор 400 кВА Зав.N 10025 (ТП-754)
8122 | 681 | ТФ000130 | Трансформатор 400 кВА Зав.N 10050 (ТП-607)
8123 | 682 | ТФ000778 | Трансформатор 400 кВА Зав.N 10062 (ТП-17а)
8124 | 683 | ТФ000740 | Трансформатор 400 кВА Зав.N 10068 (ТП-165)
8125 | 684 | ТФ000661 | Трансформатор 400 кВА Зав.N 10081 (ТП-776)
8126 | 685 | ТФ000249 | Трансформатор 400 кВА Зав.N 10115 (ТП-334)
8127 | 686 | ТФ000586 | Трансформатор 400 кВА Зав.N 10481 (ТП-244)кр
8128 | 687 | ТФ000159 | Трансформатор 400 кВА Зав.N 10938 (РП-26)
8129 | 688 | ТФ000497 | Трансформатор 400 кВА Зав.N 10999 (ТП-577)
8130 | 689 | ТФ000620 | Трансформатор 400 кВА Зав.N 11073 (ТП-426)
8131 | 690 | ТФ000882 | Трансформатор 400 кВА Зав.N 11077 (ТП-903)
8132 | 691 | ТФ000101 | Трансформатор 400 кВА Зав.N 11166 (ТП-643)
8133 | 692 | ТФ000099 | Трансформатор 400 кВА Зав.N 11175 (ТП-643)
8134 | 693 | ТФ001262 | Трансформатор 400 кВА Зав.N 11666 (РП-50)
8135 | 694 | ТФ001449 | Трансформатор 400 кВА Зав.N 11673 (ТП-1008)
8136 | 695 | ТФ000633 | Трансформатор 400 кВА Зав.N 11673 (ТП-413)
8137 | 696 | ТФ000629 | Трансформатор 400 кВА Зав.N 11755 (ТП-571)
8138 | 697 | ТФ000152 | Трансформатор 400 кВА Зав.N 12059 (ТП-372)
8139 | 698 | ТФ000842 | Трансформатор 400 кВА Зав.N 12064 (ТП-554)
8140 | 699 | ТФ000619 | Трансформатор 400 кВА Зав.N 12892 (ТП-435)
8141 | 700 | ТФ000459 | Трансформатор 400 кВА Зав.N 13054 (ТП-306)
8142 | 701 | ТФ001462 | Трансформатор 400 кВА Зав.N 13437 (ТП-1172)
8143 | 702 | ТФ001472 | Трансформатор 400 кВА Зав.N 13482 (РП-8)
8144 | 703 | ТФ000657 | Трансформатор 400 кВА Зав.N 14145 (ТП-694)
8145 | 704 | ТФ000959 | Трансформатор 400 кВА Зав.N 15414 (ТП-882)
8146 | 705 | ТФ001470 | Трансформатор 400 кВА Зав.N 15941 (ТП-1177)кр
8147 | 706 | ТФ000129 | Трансформатор 400 кВА Зав.N 16221 (ТП-806)
8148 | 707 | ТФ000568 | Трансформатор 400 кВА Зав.N 16234 (ТП-488)
8149 | 708 | ТФ000461 | Трансформатор 400 кВА Зав.N 16594 (ТП-285)
8150 | 709 | ТФ000103 | Трансформатор 400 кВА Зав.N 16638 (ТП-644)
8151 | 710 | ТФ001309 | Трансформатор 400 кВА Зав.N 16785 (ТП-575)
8152 | 711 | ТФ000960 | Трансформатор 400 кВА Зав.N 16942 (ТП-882)
8153 | 712 | ТФ001342 | Трансформатор 400 кВА Зав.N 17228 (ТП-491)
8154 | 713 | ТФ001529 | Трансформатор 400 кВА Зав.N 17526 (ТП-543)
8155 | 714 | ТФ000573 | Трансформатор 400 кВА Зав.N 18106 (ТП-561)
8156 | 715 | ТФ000938 | Трансформатор 400 кВА Зав.N 18161 (ТП-1151)
8157 | 716 | ТФ000624 | Трансформатор 400 кВА Зав.N 18571 (ТП-548)
8158 | 717 | ТФ000186 | Трансформатор 400 кВА Зав.N 18636 (ТП-105)
8159 | 718 | ТФ000088 | Трансформатор 400 кВА Зав.N 19470 (ТП-262)
8160 | 719 | ТФ000040 | Трансформатор 400 кВА Зав.N 20239 (ТП-449)
8161 | 720 | ТФ000622 | Трансформатор 400 кВА Зав.N 20250 (кр
8162 | 721 | ТФ000220 | Трансформатор 400 кВА Зав.N 22151 (ТП-160)
8163 | 722 | ТФ001530 | Трансформатор 400 кВА Зав.N 22256 (ТП-1021)
8164 | 723 | ТФ001418 | Трансформатор 400 кВА Зав.N 22264 (ТП-196а)
8165 | 724 | ТФ001267 | Трансформатор 400 кВА Зав.N 22488 (ТП-1030)
8166 | 725 | ТФ001333 | Трансформатор 400 кВА Зав.N 22941 (ТП-1039)
8167 | 726 | ТФ000699 | Трансформатор 400 кВА Зав.N 23093 (ТП-749)
8168 | 727 | ТФ000700 | Трансформатор 400 кВА Зав.N 23131 (ТП-749)
8169 | 728 | ТФ000371 | Трансформатор 400 кВА Зав.N 23145 (ТП-23)
8170 | 729 | ТФ001351 | Трансформатор 400 кВА Зав.N 23301 (РП-6)
8171 | 730 | ТФ001355 | Трансформатор 400 кВА Зав.N 23306 (ТП-1095)
8172 | 731 | ТФ001352 | Трансформатор 400 кВА Зав.N 23307 (РП-9)
8173 | 732 | ТФ001356 | Трансформатор 400 кВА Зав.N 23324 (ТП-1095)
8174 | 733 | ТФ001353 | Трансформатор 400 кВА Зав.N 23553 (ТП-708)
8175 | 734 | ТФ001334 | Трансформатор 400 кВА Зав.N 23571 (ТП-1039)
8176 | 735 | ТФ001307 | Трансформатор 400 кВА Зав.N 24513 (ТП-1044)
8177 | 736 | ТФ001555 | Трансформатор 400 кВА Зав.N 24571 (ТП-477)
8178 | 737 | ТФ001362 | Трансформатор 400 кВА Зав.N 24720 (ТП-1069)
8179 | 738 | ТФ001283 | Трансформатор 400 кВА Зав.N 24881 (ТП-1035)
8180 | 739 | ТФ001281 | Трансформатор 400 кВА Зав.N 24934 (ТП-1050)
8181 | 740 | ТФ000621 | Трансформатор 400 кВА Зав.N 25667 (ТП-476)
8182 | 741 | ТФ001034 | Трансформатор 400 кВА Зав.N 26857 (ТП-708)
8183 | 742 | ТФ000584 | Трансформатор 400 кВА Зав.N 28067 (ТП-729)
8184 | 743 | ТФ001324 | Трансформатор 400 кВА Зав.N 28460 (ТП-1066)
8185 | 744 | ТФ001325 | Трансформатор 400 кВА Зав.N 28472 (ТП-1066)
8186 | 745 | ТФ000613 | Трансформатор 400 кВА Зав.N 28645 (ТП-38)
8187 | 746 | ТФ000579 | Трансформатор 400 кВА Зав.N 29189 (ТП-672)
8188 | 747 | ТФ000878 | Трансформатор 400 кВА Зав.N 29607 (ТП-902)
8189 | 748 | ТФ001292 | Трансформатор 400 кВА Зав.N 30040 (ТП-1063)
8190 | 749 | ТФ000840 | Трансформатор 400 кВА Зав.N 30117 (ТП-889)
8191 | 750 | ТФ001487 | Трансформатор 400 кВА Зав.N 30393 (ТП-351)
8192 | 751 | ТФ001259 | Трансформатор 400 кВА Зав.N 32340 (ТП-923)
8193 | 752 | ТФ001260 | Трансформатор 400 кВА Зав.N 32710 (ТП-635)
8194 | 753 | ТФ000738 | Трансформатор 400 кВА Зав.N 33945 (ТП-259)
8195 | 754 | ТФ000737 | Трансформатор 400 кВА Зав.N 33962 (ТП-259)
8196 | 755 | ТФ001337 | Трансформатор 400 кВА Зав.N 34362 (ТП-446)
8197 | 756 | ТФ001284 | Трансформатор 400 кВА Зав.N 34364 (ТП-1051)
8198 | 757 | ТФ001282 | Трансформатор 400 кВА Зав.N 34369 (ТП-1050)
8199 | 758 | ТФ000146 | Трансформатор 400 кВА Зав.N 34371 (ТП-159)
8200 | 759 | ТФ000241 | Трансформатор 400 кВА Зав.N 34918 (ТП-1061)
8201 | 760 | ТФ000279 | Трансформатор 400 кВА Зав.N 35132 (ТП-1061)
8202 | 761 | ТФ001338 | Трансформатор 400 кВА Зав.N 35218 (ТП-997)
8203 | 762 | ТФ000434 | Трансформатор 400 кВА Зав.N 35692 (ТП-563)
8204 | 763 | ТФ000591 | Трансформатор 400 кВА Зав.N 35753 (ТП-37 )
8205 | 764 | ТФ000543 | Трансформатор 400 кВА Зав.N 36086 (ТП-564а)кр
8206 | 765 | ТФ000345 | Трансформатор 400 кВА Зав.N 36225 (ТП-618)
8207 | 766 | ТФ001359 | Трансформатор 400 кВА Зав.N 38267 (ТП-680а)
8208 | 767 | ТФ000794 | Трансформатор 400 кВА Зав.N 38991 (ТП-1051)
8209 | 768 | ТФ000751 | Трансформатор 400 кВА Зав.N 40815 (ТП-774)
8210 | 769 | ТФ000861 | Трансформатор 400 кВА Зав.N 41993 (ТП-690)
8211 | 770 | ТФ001344 | Трансформатор 400 кВА Зав.N 42507 (ТП-458)
8212 | 771 | ТФ001343 | Трансформатор 400 кВА Зав.N 42520 (ТП-756)
8213 | 772 | ТФ000651 | Трансформатор 400 кВА Зав.N 42602 (ТП-392)
8214 | 773 | ТФ000901 | Трансформатор 400 кВА Зав.N 45274 (ТП-872)
8215 | 774 | ТФ001403 | Трансформатор 400 кВА Зав.N 46354 (ТП-266кр)
8216 | 775 | ТФ001404 | Трансформатор 400 кВА Зав.N 46368 (ТП-266кр)
8217 | 776 | ТФ001438 | Трансформатор 400 кВА Зав.N 47340 (ТП-1143)
8218 | 777 | ТФ000724 | Трансформатор 400 кВА Зав.N 48565 (ТП-645)
8219 | 778 | ТФ000725 | Трансформатор 400 кВА Зав.N 48566 (ТП-647)
8220 | 779 | ТФ001468 | Трансформатор 400 кВА Зав.N 50394 (ТП-1176)
8221 | 780 | ТФ001196 | Трансформатор 400 кВА Зав.N 50558 (ТП-590)
8222 | 781 | ТФ001197 | Трансформатор 400 кВА Зав.N 50563 (ТП-843)
8223 | 782 | ТФ000961 | Трансформатор 400 кВА Зав.N 51079 (ТП-883)
8224 | 783 | ТФ000962 | Трансформатор 400 кВА Зав.N 51193 (ТП-883)
8225 | 784 | ТФ000963 | Трансформатор 400 кВА Зав.N 51378 (ТП-884)
8226 | 785 | ТФ000753 | Трансформатор 400 кВА Зав.N 51680 (ТП-846)
8227 | 786 | ТФ001439 | Трансформатор 400 кВА Зав.N 51814 (ТП-1143)
8228 | 787 | ТФ001526 | Трансформатор 400 кВА Зав.N 52520 (ТП-209)
8229 | 788 | ТФ000808 | Трансформатор 400 кВА Зав.N 53507 (ТП-834)
8230 | 789 | ТФ001448 | Трансформатор 400 кВА Зав.N 54567 (ТП-1008)
8231 | 790 | ТФ001517 | Трансформатор 400 кВА Зав.N 56902 (ТП-609)
8232 | 791 | ТФ001040 | Трансформатор 400 кВА Зав.N 58324 (ТП-216 кр)
8233 | 792 | ТФ000893 | Трансформатор 400 кВА Зав.N 59530 (РП-44)
8234 | 793 | ТФ000851 | Трансформатор 400 кВА Зав.N 59702 (ТП-871)
8235 | 794 | ТФ000852 | Трансформатор 400 кВА Зав.N 60830 (ТП-871)
8236 | 795 | ТФ000895 | Трансформатор 400 кВА Зав.N 60980 (ТП-868)
8237 | 796 | ТФ000244 | Трансформатор 400 кВА Зав.N 61056 (ТП-791)
8238 | 797 | ТФ000985 | Трансформатор 400 кВА Зав.N 61292 (ТП-879)
8239 | 798 | ТФ000847 | Трансформатор 400 кВА Зав.N 61433 (ТП-769)
8240 | 799 | ТФ001095 | Трансформатор 400 кВА Зав.N 62129 (ТП-899)
8241 | 800 | ТФ000857 | Трансформатор 400 кВА Зав.N 65309 (ТП-874)
8242 | 801 | ТФ000908 | Трансформатор 400 кВА Зав.N 65338 (ТП-861)
8243 | 802 | ТФ000909 | Трансформатор 400 кВА Зав.N 65385 (ТП-861)
8244 | 803 | ТФ001106 | Трансформатор 400 кВА Зав.N 65953 (ТП-791)
8245 | 804 | ТФ001194 | Трансформатор 400 кВА Зав.N 68885 (ТП-2)
8246 | 805 | ТФ000964 | Трансформатор 400 кВА Зав.N 69218 (ТП-884)
8247 | 806 | ТФ001060 | Трансформатор 400 кВА Зав.N 69603 (ТП-407)
8248 | 807 | ТФ001061 | Трансформатор 400 кВА Зав.N 69677 (ТП-407)
8249 | 808 | ТФ000945 | Трансформатор 400 кВА Зав.N 70344 (ТП-219)
8250 | 809 | ТФ001013 | Трансформатор 400 кВА Зав.N 71018 (ТП-325)кр
8251 | 810 | ТФ000944 | Трансформатор 400 кВА Зав.N 71023 (ТП-219)
8252 | 811 | ТФ000979 | Трансформатор 400 кВА Зав.N 76789 (ТП-936)
8253 | 812 | ТФ000674 | Трансформатор 400 кВА Зав.N 79049 (ТП-222)
8254 | 813 | ТФ001099 | Трансформатор 400 кВА Зав.N 79200 (ТП-641)
8255 | 814 | ТФ001077 | Трансформатор 400 кВА Зав.N 83942 (РП-49)
8256 | 815 | ТФ001216 | Трансформатор 400 кВА Зав.N 84068 (ТП-43)
8257 | 816 | ТФ001314 | Трансформатор 400 кВА Зав.N 87748 (ТП-1062)
8258 | 817 | ТФ000493 | Трансформатор 400 кВА Зав.N 88833 (ТП-697)
8259 | 818 | ТФ000618 | Трансформатор 400 кВА Зав.N 88838 (ТП-377)
8260 | 819 | ТФ000491 | Трансформатор 400 кВА Зав.N 89830 (ТП-694)
8261 | 820 | ТФ000162 | Трансформатор 400 кВА Зав.N 89836 (РП-30)
8262 | 821 | ТФ000561 | Трансформатор 400 кВА Зав.N 89846 (ТП-278)
8263 | 822 | ТФ001229 | Трансформатор 400 кВА Зав.N 91434 (ТП-1042)
8264 | 823 | ТФ001397 | Трансформатор 400 кВА Зав.N 93471 (ТП-1036)
8265 | 824 | ТФ001395 | Трансформатор 400 кВА Зав.N 93497 (РП-57)
8266 | 825 | ТФ001399 | Трансформатор 400 кВА Зав.N 93815 (ТП-1037)
8267 | 826 | ТФ001398 | Трансформатор 400 кВА Зав.N 94468 (ТП-1036)
8268 | 827 | ТФ001396 | Трансформатор 400 кВА Зав.N 94534 (РП-57)
8269 | 828 | ТФ001313 | Трансформатор 400 кВА Зав.N 94538 (ТП-1062)
8270 | 829 | ТФ001360 | Трансформатор 400 кВА Зав.N 94549 (ТП-680а)
8271 | 830 | ТФ000238 | Трансформатор 400 кВА Зав.N 99903 (ТП-994)
8272 | 831 | ТФ001220 | Трансформатор 400 кВА Зав.N 123305 (РП-52)
8273 | 832 | ТФ001144 | Трансформатор 400 кВА Зав.N 123330 (ТП-975)
8274 | 833 | ТФ001146 | Трансформатор 400 кВА Зав.N 123340 (ТП-851)
8275 | 834 | ТФ001142 | Трансформатор 400 кВА Зав.N 123345 (ТП-974)
8276 | 835 | ТФ001141 | Трансформатор 400 кВА Зав.N 123348 (ТП-300а)
8277 | 836 | ТФ001147 | Трансформатор 400 кВА Зав.N 123362 (ТП-756)
8278 | 837 | ТФ001441 | Трансформатор 400 кВА Зав.N 124110 (ТП-538)
8279 | 838 | ТФ000299 | Трансформатор 400 кВА Зав.N 128362 (ТП-291)
8280 | 839 | ТФ000147 | Трансформатор 400 кВА Зав.N 132328 (ТП-441)
8281 | 840 | ТФ001268 | Трансформатор 400 кВА Зав.N 132329 (ТП-627)
8282 | 841 | ТФ001059 | Трансформатор 400 кВА Зав.N 208023 (ТП-949)
8283 | 842 | ТФ000867 | Трансформатор 400 кВА Зав.N 402834 (ТП-876)
8284 | 843 | ТФ000766 | Трансформатор 400 кВА Зав.N 404123 (ТП-822)
8285 | 844 | ТФ000970 | Трансформатор 400 кВА Зав.N 408907 (ТП-918)
8286 | 845 | ТФ001184 | Трансформатор 400 кВА Зав.N 409607 (ТП-638)
8287 | 846 | ТФ001160 | Трансформатор 400 кВА Зав.N 416288 (ТП-992)кр
8288 | 847 | ТФ001161 | Трансформатор 400 кВА Зав.N 416322 (ТП-992)
8289 | 848 | ТФ001504 | Трансформатор 400 кВА Зав.N 425752 (ТП-608)
8290 | 849 | ТФ000920 | Трансформатор 400 кВА Зав.N 501621 (ТП-930)
8291 | 850 | ТФ000335 | Трансформатор 400 кВА Зав.N 511311 (ТП-501)
8292 | 851 | ТФ000989 | Трансформатор 400 кВА Зав.N 521317 (ТП-662)
8293 | 852 | ТФ000336 | Трансформатор 400 кВА Зав.N 584948 (ТП-632)
8294 | 853 | ТФ001195 | Трансформатор 400 кВА Зав.N 630183 (ТП-392
8295 | 854 | ТФ000809 | Трансформатор 400 кВА Зав.N 688155 (ТП-247)
8296 | 855 | ТФ000981 | Трансформатор 400 кВА Зав.N 703272 (ТП-3)кр
8297 | 856 | ТФ001332 | Трансформатор 400 кВА Зав.N 70564 (РП-13)
8298 | 857 | ТФ000982 | Трансформатор 400 кВА Зав.N 707237 (ТП-3)
8299 | 858 | ТФ000972 | Трансформатор 400 кВА Зав.N 714780 (РП-9)
8300 | 859 | ТФ001215 | Трансформатор 400 кВА Зав.N 729641 (ТП-575)
8301 | 860 | ТФ000990 | Трансформатор 400 кВА Зав.N 740711 (ТП-25)
8302 | 861 | ТФ001533 | Трансформатор 400 кВА Зав.N 742780 (ТП-509)
8303 | 862 | ТФ001354 | Трансформатор 400 кВА Зав.N 751213 (ТП-1097)
8304 | 863 | ТФ001003 | Трансформатор 400 кВА Зав.N 756889 (ТП-556)
8305 | 864 | ТФ000902 | Трансформатор 400 кВА Зав.N 769951 (ТП-910)
8306 | 865 | ТФ000903 | Трансформатор 400 кВА Зав.N 770291 (ТП-910)
8307 | 866 | ТФ001004 | Трансформатор 400 кВА Зав.N 802353 (ТП-937)
8308 | 867 | ТФ000466 | Трансформатор 400 кВА Зав.N 81045 (ТП-52)
8309 | 868 | ТФ000987 | Трансформатор 400 кВА Зав.N 828415 (ТП-663)
8310 | 869 | ТФ000988 | Трансформатор 400 кВА Зав.N 828671 (ТП-663)
8311 | 870 | ТФ000997 | Трансформатор 400 кВА Зав.N 843320 (ТП-552)
8312 | 871 | ТФ001131 | Трансформатор 400 кВА Зав.N 912182 (ТП-360
8313 | 872 | ТФ001290 | Трансформатор 400 кВА Зав.N 1103951 (ТП-811)
8314 | 873 | ТФ001291 | Трансформатор 400 кВА Зав.N 1103952 (ТП-811)
8315 | 874 | ТФ001426 | Трансформатор 400 кВА Зав.N 1217614 (РП-14)
8316 | 875 | ТФ001427 | Трансформатор 400 кВА Зав.N 1220031 (ТП-699)
8317 | 876 | ТФ001401 | Трансформатор 400 кВА Зав.N 1221574 (ТП-786)
8318 | 877 | ТФ001402 | Трансформатор 400 кВА Зав.N 1225227 (ТП-550)
8319 | 878 | ТФ001192 | Трансформатор 400 кВА Зав.N 1353919 (ТП-311)
8320 | 879 | ТФ001503 | Трансформатор 400 кВА Зав.N 1368814 (ТП-265)
8321 | 880 | ТФ001497 | Трансформатор 400 кВА Зав.N 1368881 (ТП-535)
8322 | 881 | ТФ000599 | Трансформатор 400 кВА Зав.N 1372360 (ТП-372)
8323 | 882 | ТФ001042 | Трансформатор 400 кВА Зав.N 16821 (ТП-414)
8324 | 883 | ТФ000519 | Трансформатор 400 кВА Зав.N 2610 (ТП-349)
8325 | 884 | ТФ000866 | Трансформатор 400 кВА Зав.N 412380 (ТП-198)
8326 | 885 | ТФ000688 | Трансформатор 400 кВА Зав.N 54870 (ТП-636)
8327 | 886 | ТФ000328 | Трансформатор 400 кВА Зав.N 55137 (ТП-3)
8328 | 887 | ТФ000086 | Трансформатор 400 кВА Зав.N 5801 (ТП-437)
8329 | 888 | ТФ000933 | Трансформатор 400 кВА Зав.N 6116 (ТП-266)
8330 | 889 | ТФ000698 | Трансформатор 400 кВА Зав.N 62239 (ТП-586)
8331 | 890 | ТФ001125 | Трансформатор 400 кВА Зав.N 6341 (ТП-251)
8332 | 891 | ТФ000140 | Трансформатор 400 кВА Зав.N 6587 (ТП-644)
8333 | 892 | ТФ000327 | Трансформатор 400 кВА Зав.N 70563 (РП-13)
8334 | 893 | ТФ000980 | Трансформатор 400 кВА Зав.N 789203 (ТП-203)
8335 | 894 | ТФ000844 | Трансформатор 400 кВА Зав.N 91303 (ТП-398)
8336 | 895 | ТФ001400 | Трансформатор 400 кВА Зав.N 94677 (ТП-1037)
8337 | 896 | ТФ000911 | Трансформатор 400 кВА Зав.N 9721 (ТП-95)
8338 | 897 | ТФ001460 | Трансформатор 400 кВА Зав.N СВ 66 (ТП-1179)
8339 | 898 | ТФ000407 | Трансформатор 400 кВА Зав. N 3302 (ТП-683)
8340 | 899 | ТФ001326 | Трансформатор 400 кВА Зав. N1265 (ТП-875)
8341 | 900 | ТФ001573 | Трансформатор 400 кВА Зав. № 1157 (ТП-1018)
8342 | 901 | ТФ001591 | Трансформатор 400 кВА Зав. № 1239355 (ТП-245)
8343 | 902 | ТФ001598 | Трансформатор 400 кВА Зав. № 1263372 (ТП-244)
8344 | 903 | ТФ001581 | Трансформатор 400 кВА Зав. № 1390309(ТП-615)
8345 | 904 | ТФ001587 | Трансформатор 400 кВА Зав. № 54292 (ТП-1084)
8346 | 905 | ТФ001588 | Трансформатор 400 кВА Зав. № 54298 (ТП-1084)
8347 | 906 | ТФ001582 | Трансформатор 400 кВА Зав. № 54606 (ТП-288)
8348 | 907 | ТФ001589 | Трансформатор 400 кВА Зав. № 58509 (ТП-944)
8349 | 908 | ТФ001578 | Трансформатор 400 кВА Зав. № 623795 (ТП-1226)
8350 | 909 | ТФ001579 | Трансформатор 400 кВА Зав. № 737150 (ТП-1226)
8351 | 910 | ТФ001585 | Трансформатор 400 кВА Зав. № 74921 (ТП-954)
8352 | 911 | ТФ001586 | Трансформатор 400 кВА Зав. № 75233 (ТП-954)
8353 | 912 | ТФ001592 | Трансформатор 400 кВА Зав. № 815035 (ТП-852)
8354 | 913 | ТФ001570 | Трансформатор 400 кВА Зав. № ТАК (ТП-221)
8355 | 914 | ТФ001569 | Трансформатор 400 кВА Зав.№ 1417 (ТП-221)
8356 | 915 | ТФ001538 | Трансформатор 400/10 кВА Зав.N 3019 (ТП-1211
8357 | 916 | ТФ001548 | Трансформатор 400/10 кВА Зав.N 7011 (ТП-1216
8358 | 917 | ТФ001549 | Трансформатор 400/10 кВА Зав.N 7019 (ТП-1216
8359 | 918 | ТФ001553 | Трансформатор 400/10 кВА Зав.N 7471 (ТП-946)
8360 | 919 | ТФ001540 | Трансформатор 400/10 кВА Зав.N 40718 (ТП-1212
8361 | 920 | ТФ001541 | Трансформатор 400/10 кВА Зав.N 40722 (ТП-1212
8362 | 921 | ТФ001495 | Трансформатор 400/10 кВА Зав.N 55011 (ТП-1160
8363 | 922 | ТФ001519 | Трансформатор 400/10 кВА Зав.N 57142 (ТП-1076
8364 | 923 | ТФ001547 | Трансформатор 400/10 кВА Зав.N ТЕПК (ТП-1215)
8365 | 924 | ТФ001546 | Трансформатор 400/10 кВА Зав.N ТЕПС (ТП-1215)
8366 | 925 | ТФ001490 | Трансформатор 400/10 кВА Зав.N 308671 (РП-63)
8367 | 926 | ТФ001493 | Трансформатор 400/10 кВА Зав.N 308674 (ТП-1159
8368 | 927 | ТФ001496 | Трансформатор 400/10 кВА Зав.N 308680 (ТП-1160
8369 | 928 | ТФ001494 | Трансформатор 400/10 кВА Зав.N 308738 (ТП-1159
8370 | 929 | ТФ001520 | Трансформатор 400/10 кВА Зав.N 2177 (ТП-1144)
8371 | 930 | ТФ001563 | Трансформатор 400/10 кВА Зав. N 428018 (ТП-724)
8372 | 931 | ТФ001429 | Трансформатор 400/10 кВА Зав. N 7934 (ТП-838)
8373 | 932 | ТФ001590 | Трансформатор 400/10 кВА Зав. № 58140 (ТП-1190)
8374 | 933 | ТФ001568 | Трансформатор 400/10 кВА Зав.№405365 (ТП-1126)
8375 | 934 | ТФ000675 | Трансформатор 400/6 кВА Зав.N 9021
8376 | 935 | ТФ000841 | Трансформатор 400/6 кВА Зав.N 30335 (ТП-187)
8377 | 936 | ТФ000428 | Трансформатор 400/6кВА Зав.N 1372931 (ТП-949)
8378 | 937 | ТФ001508 | Трансформатор 560 кВА Зав.N 661 (ТП-726)
8379 | 938 | ТФ001507 | Трансформатор 560 кВА Зав.N 662 (ТП-726)
8380 | 939 | ТФ000361 | Трансформатор 560 кВА Зав.N 758 (ТП-245)
8381 | 940 | ТФ001032 | Трансформатор 560 кВА Зав.N 1766 (ТП-495)
8382 | 941 | ТФ000858 | Трансформатор 560 кВА Зав.N 2215 (ТП-874)
8383 | 942 | ТФ000924 | Трансформатор 560 кВА Зав.N 3121 (ТП-805)
8384 | 943 | ТФ001476 | Трансформатор 560 кВА Зав.N 3506 (ТП-1181)
8385 | 944 | ТФ001475 | Трансформатор 560 кВА Зав.N 3868 (ТП-1181)
8386 | 945 | ТФ000602 | Трансформатор 560 кВА Зав.N 4179 (ТП-423)
8387 | 946 | ТФ000648 | Трансформатор 560 кВА Зав.N 7918 (ТП-389)
8388 | 947 | ТФ001080 | Трансформатор 560 кВА Зав.N 14026 (РП-12)
8389 | 948 | ТФ000788 | Трансформатор 560 кВА Зав.N 22151 (ТП-331)
8390 | 949 | ТФ001539 | Трансформатор 560/10 кВА Зав.N 11052 (ТП-1211
8391 | 950 | ТФ000884 | Трансформатор 630 кВА Зав.N 340 (ТП-905)
8392 | 951 | ТФ000973 | Трансформатор 630 кВА Зав.N 550 (РП-41)
8393 | 952 | ТФ001510 | Трансформатор 630 кВА Зав.N 743 (ТП-1055)
8394 | 953 | ТФ001234 | Трансформатор 630 кВА Зав.N 1038 (ТП-189)
8395 | 954 | ТФ000993 | Трансформатор 630 кВА Зав.N 3513 (ТП-832)
8396 | 955 | ТФ001036 | Трансформатор 630 кВА Зав.N 4217 (ТП-1059)
8397 | 956 | ТФ000468 | Трансформатор 630 кВА Зав.N 4508 (РП-27)
8398 | 957 | ТФ001367 | Трансформатор 630 кВА Зав.N 4561 (ТП-464)
8399 | 958 | ТФ001368 | Трансформатор 630 кВА Зав.N 4742 (ТП-464)
8400 | 959 | ТФ000883 | Трансформатор 630 кВА Зав.N 4805 (ТП-905)
8401 | 960 | ТФ000684 | Трансформатор 630 кВА Зав.N 5419 (ТП-510)кр
8402 | 961 | ТФ001335 | Трансформатор 630 кВА Зав.N 5615 (ТП-1081)
8403 | 962 | ТФ001198 | Трансформатор 630 кВА Зав.N 5713 (ТП-590)
8404 | 963 | ТФ001199 | Трансформатор 630 кВА Зав.N 5724 (ТП-590)
8405 | 964 | ТФ000845 | Трансформатор 630 кВА Зав.N 6834 (ТП-907)
8406 | 965 | ТФ000927 | Трансформатор 630 кВА Зав.N 6836 (ТП-914)
8407 | 966 | ТФ001093 | Трансформатор 630 кВА Зав.N 6846 (ТП-898)
8408 | 967 | ТФ000748 | Трансформатор 630 кВА Зав.N 6862 (ТП-833)
8409 | 968 | ТФ001407 | Трансформатор 630 кВА Зав.N 7136 (ТП-1073)
8410 | 969 | ТФ001408 | Трансформатор 630 кВА Зав.N 7177 (ТП-1073)
8411 | 970 | ТФ001450 | Трансформатор 630 кВА Зав.N 7276 (РП-42)
8412 | 971 | ТФ001451 | Трансформатор 630 кВА Зав.N 7674 (ТП-897)
8413 | 972 | ТФ001436 | Трансформатор 630 кВА Зав.N 7695 (РП-7)
8414 | 973 | ТФ001364 | Трансформатор 630 кВА Зав.N 7718 (РП-1)
8415 | 974 | ТФ001437 | Трансформатор 630 кВА Зав.N 7775 (РП-7)
8416 | 975 | ТФ000835 | Трансформатор 630 кВА Зав.N 7844 (ТП-512)
8417 | 976 | ТФ001411 | Трансформатор 630 кВА Зав.N 8074 (ТП-1101)
8418 | 977 | ТФ000977 | Трансформатор 630 кВА Зав.N 9408 (ТП-927)
8419 | 978 | ТФ001410 | Трансформатор 630 кВА Зав.N 10760 (ТП-1112)
8420 | 979 | ТФ000978 | Трансформатор 630 кВА Зав.N 12314 (ТП-927)
8421 | 980 | ТФ001092 | Трансформатор 630 кВА Зав.N 14718 (ТП-898)
8422 | 981 | ТФ000628 | Трансформатор 630 кВА Зав.N 18011 (ТП-734)
8423 | 982 | ТФ001010 | Трансформатор 630 кВА Зав.N 18169 (ТП-423)
8424 | 983 | ТФ001126 | Трансформатор 630 кВА Зав.N 19664 (ТП-955)
8425 | 984 | ТФ001127 | Трансформатор 630 кВА Зав.N 19667 (ТП-955)кр
8426 | 985 | ТФ001078 | Трансформатор 630 кВА Зав.N 20445 (РП-49)
8427 | 986 | ТФ000155 | Трансформатор 630 кВА Зав.N 20826 (РП-34)
8428 | 987 | ТФ001031 | Трансформатор 630 кВА Зав.N 22527 (ТП-123)
8429 | 988 | ТФ000260 | Трансформатор 630 кВА Зав.N 22654 (РП-34)
8430 | 989 | ТФ001030 | Трансформатор 630 кВА Зав.N 22656 (ТП-123)
8431 | 990 | ТФ001173 | Трансформатор 630 кВА Зав.N 22946 (ТП-996)
8432 | 991 | ТФ001317 | Трансформатор 630 кВА Зав.N 22995 (ТП-228)
8433 | 992 | ТФ000720 | Трансформатор 630 кВА Зав.N 24543 (ТП-200)
8434 | 993 | ТФ000719 | Трансформатор 630 кВА Зав.N 24551 (ТП-200)
8435 | 994 | ТФ000192 | Трансформатор 630 кВА Зав.N 25251 (ТП-840)
8436 | 995 | ТФ000836 | Трансформатор 630 кВА Зав.N 27086 (РП-42)
8437 | 996 | ТФ000914 | Трансформатор 630 кВА Зав.N 27090 (ТП-867)
8438 | 997 | ТФ000971 | Трансформатор 630 кВА Зав.N 28083 (ТП-936)
8439 | 998 | ТФ001537 | Трансформатор 630 кВА Зав.N 28953 (ТП-217а)
8440 | 999 | ТФ000925 | Трансформатор 630 кВА Зав.N 28970 (ТП-805)
8441 | 1000 | ТФ001513 | Трансформатор 630 кВА Зав.N 29172 (ТП-1188)
8442 | 1001 | ТФ001514 | Трансформатор 630 кВА Зав.N 30462 (ТП-1188)
8443 | 1002 | ТФ000749 | Трансформатор 630 кВА Зав.N 31638 (ТП-833)
8444 | 1003 | ТФ001365 | Трансформатор 630 кВА Зав.N 35122 (ТП-1057)
8445 | 1004 | ТФ001370 | Трансформатор 630 кВА Зав.N 35611 (ТП-1083)
8446 | 1005 | ТФ001266 | Трансформатор 630 кВА Зав.N 35965 (ТП-1029)
8447 | 1006 | ТФ001087 | Трансформатор 630 кВА Зав.N 36583 (ТП-297)
8448 | 1007 | ТФ001366 | Трансформатор 630 кВА Зав.N 37584 (ТП-1057)
8449 | 1008 | ТФ000912 | Трансформатор 630 кВА Зав.N 38053 (ТП-866)
8450 | 1009 | ТФ000913 | Трансформатор 630 кВА Зав.N 38105 (ТП-866)
8451 | 1010 | ТФ000872 | Трансформатор 630 кВА Зав.N 38579 (ТП-619)
8452 | 1011 | ТФ000727 | Трансформатор 630 кВА Зав.N 39081
8453 | 1012 | ТФ000747 | Трансформатор 630 кВА Зав.N 39084 (ТП-819)
8454 | 1013 | ТФ001288 | Трансформатор 630 кВА Зав.N 39333 (ТП-1031)
8455 | 1014 | ТФ001289 | Трансформатор 630 кВА Зав.N 39366 (ТП-1031)
8456 | 1015 | ТФ001265 | Трансформатор 630 кВА Зав.N 39445 (ТП-563)
8457 | 1016 | ТФ001511 | Трансформатор 630 кВА Зав.N 39564 (ТП-1187)
8458 | 1017 | ТФ001512 | Трансформатор 630 кВА Зав.N 39580 (ТП-1187)
8459 | 1018 | ТФ000915 | Трансформатор 630 кВА Зав.N 39848 (ТП-867)
8460 | 1019 | ТФ000785 | Трансформатор 630 кВА Зав.N 40070 (РП-39)
8461 | 1020 | ТФ000726 | Трансформатор 630 кВА Зав.N 40121 (ТП-818)
8462 | 1021 | ТФ000986 | Трансформатор 630 кВА Зав.N 40250 (ТП-879)
8463 | 1022 | ТФ001486 | Трансформатор 630 кВА Зав.N 44385 (ТП-1165)
8464 | 1023 | ТФ000926 | Трансформатор 630 кВА Зав.N 44866 (ТП-914)
8465 | 1024 | ТФ001073 | Трансформатор 630 кВА Зав.N 47202 (ТП-840)
8466 | 1025 | ТФ001409 | Трансформатор 630 кВА Зав.N 48081 (ТП-1112)
8467 | 1026 | ТФ001336 | Трансформатор 630 кВА Зав.N 48192 (ТП-812)
8468 | 1027 | ТФ001412 | Трансформатор 630 кВА Зав.N 48229 (ТП-1101)
8469 | 1028 | ТФ001202 | Трансформатор 630 кВА Зав.N 48612 (ТП-1029)
8470 | 1029 | ТФ001015 | Трансформатор 630 кВА Зав.N 52382 (ТП-1059)
8471 | 1030 | ТФ001005 | Трансформатор 630 кВА Зав.N 54529 (ТП-345)
8472 | 1031 | ТФ001371 | Трансформатор 630 кВА Зав.N 54596 (ТП-1098)
8473 | 1032 | ТФ001006 | Трансформатор 630 кВА Зав.N 54838 (ТП-345)
8474 | 1033 | ТФ001049 | Трансформатор 630 кВА Зав.N 55272 (ТП-710)
8475 | 1034 | ТФ000095 | Трансформатор 630 кВА Зав.N 56729 (РП-48)
8476 | 1035 | ТФ000447 | Трансформатор 630 кВА Зав.N 56789 (РП-48)
8477 | 1036 | ТФ001174 | Трансформатор 630 кВА Зав.N 57015 (ТП-996)
8478 | 1037 | ТФ001205 | Трансформатор 630 кВА Зав.N 58298 (ТП-419)
8479 | 1038 | ТФ001204 | Трансформатор 630 кВА Зав.N 58565 (ТП-419)
8480 | 1039 | ТФ001140 | Трансформатор 630 кВА Зав.N 58968 (ТП-924кр)
8481 | 1040 | ТФ001114 | Трансформатор 630 кВА Зав.N 59090 (ТП-970)
8482 | 1041 | ТФ001136 | Трансформатор 630 кВА Зав.N 59386 (РП-51)
8483 | 1042 | ТФ001137 | Трансформатор 630 кВА Зав.N 59464 (РП-51)
8484 | 1043 | ТФ001210 | Трансформатор 630 кВА Зав.N 59621 (ТП-246)
8485 | 1044 | ТФ001115 | Трансформатор 630 кВА Зав.N 59979 (ТП-970)
8486 | 1045 | ТФ001217 | Трансформатор 630 кВА Зав.N 60597 (ТП-512)
8487 | 1046 | ТФ001218 | Трансформатор 630 кВА Зав.N 60650
8488 | 1047 | ТФ001212 | Трансформатор 630 кВА Зав.N 60694 (ТП-246)
8489 | 1048 | ТФ001506 | Трансформатор 630 кВА Зав.N 62193 (РП-33
8490 | 1049 | ТФ001237 | Трансформатор 630 кВА Зав.N 62417 (РП-55)
8491 | 1050 | ТФ001088 | Трансформатор 630 кВА Зав.N 63440 (ТП-297)
8492 | 1051 | ТФ001501 | Трансформатор 630 кВА Зав.N 63730 (ТП-1166)
8493 | 1052 | ТФ001502 | Трансформатор 630 кВА Зав.N 63895 (ТП-1166)
8494 | 1053 | ТФ001224 | Трансформатор 630 кВА Зав.N 63924 (ТП-986)
8495 | 1054 | ТФ001211 | Трансформатор 630 кВА Зав.N 64149 (ТП-246)
8496 | 1055 | ТФ001223 | Трансформатор 630 кВА Зав.N 64187 (ТП-986)
8497 | 1056 | ТФ001238 | Трансформатор 630 кВА Зав.N 64445 (РП-55)
8498 | 1057 | ТФ001421 | Трансформатор 630 кВА Зав.N 65055 (ТП-1012)
8499 | 1058 | ТФ000180 | Трансформатор 630 кВА Зав.N 65088 (ТП-995)
8500 | 1059 | ТФ001515 | Трансформатор 630 кВА Зав.N 65150 (РП-64)
8501 | 1060 | ТФ001516 | Трансформатор 630 кВА Зав.N 65155 (РП-64)
8502 | 1061 | ТФ001372 | Трансформатор 630 кВА Зав.N 67262 (ТП-1098)
8503 | 1062 | ТФ001422 | Трансформатор 630 кВА Зав.N 67361 (ТП-1012)
8504 | 1063 | ТФ001522 | Трансформатор 630 кВА Зав.N 69177 (ТП-1197)
8505 | 1064 | ТФ001528 | Трансформатор 630 кВА Зав.N 69187 (РП-53)
8506 | 1065 | ТФ001523 | Трансформатор 630 кВА Зав.N 69203 (ТП-1197)
8507 | 1066 | ТФ001177 | Трансформатор 630 кВА Зав.N 69494 (ТП-1009)
8508 | 1067 | ТФ000201 | Трансформатор 630 кВА Зав.N 69725 (ТП-1019)
8509 | 1068 | ТФ001228 | Трансформатор 630 кВА Зав.N 69809 (ТП-988)кр
8510 | 1069 | ТФ001227 | Трансформатор 630 кВА Зав.N 69819 (ТП-988)
8511 | 1070 | ТФ000508 | Трансформатор 630 кВА Зав.N 69834 (ТП-695кр)
8512 | 1071 | ТФ001233 | Трансформатор 630 кВА Зав.N 71132 (ТП-112)
8513 | 1072 | ТФ001419 | Трансформатор 630 кВА Зав.N 71198 (ТП-273)
8514 | 1073 | ТФ001420 | Трансформатор 630 кВА Зав.N 71241 (ТП-273а)
8515 | 1074 | ТФ000204 | Трансформатор 630 кВА Зав.N 71469 (ТП-1019)
8516 | 1075 | ТФ001311 | Трансформатор 630 кВА Зав.N 72370 (ТП-1017)
8517 | 1076 | ТФ001318 | Трансформатор 630 кВА Зав.N 84969 (ТП-228)
8518 | 1077 | ТФ000929 | Трансформатор 630 кВА Зав.N 88357 (РП-40)
8519 | 1078 | ТФ001369 | Трансформатор 630 кВА Зав.N 142596 (ТП-1083)
8520 | 1079 | ТФ000077 | Трансформатор 630 кВА Зав.N 15462 (ТП-661)
8521 | 1080 | ТФ000626 | Трансформатор 630 кВА Зав.N 303877 (ТП-923)
8522 | 1081 | ТФ001385 | Трансформатор 630 кВА Зав.N 305406 (ТП-1049)
8523 | 1082 | ТФ001386 | Трансформатор 630 кВА Зав.N 305519 (ТП-1049)
8524 | 1083 | ТФ001014 | Трансформатор 630 кВА Зав.N 314061 (ТП-940)
8525 | 1084 | ТФ000994 | Трансформатор 630 кВА Зав.N 320133 (ТП-832)
8526 | 1085 | ТФ001178 | Трансформатор 630 кВА Зав.N 326703 (ТП-1009)
8527 | 1086 | ТФ001226 | Трансформатор 630 кВА Зав.N 328369 (ТП-987)
8528 | 1087 | ТФ001222 | Трансформатор 630 кВА Зав.N 328371 (ТП-985)
8529 | 1088 | ТФ001221 | Трансформатор 630 кВА Зав.N 328374 (ТП-985)
8530 | 1089 | ТФ001225 | Трансформатор 630 кВА Зав.N 328375 (ТП-987)
8531 | 1090 | ТФ001310 | Трансформатор 630 кВА Зав.N 344325 (ТП-907)
8532 | 1091 | ТФ000571 | Трансформатор 630 кВА Зав.N 345969 (ТП-1113)
8533 | 1092 | ТФ001509 | Трансформатор 630 кВА Зав.N 347613 (ТП-1055)
8534 | 1093 | ТФ000795 | Трансформатор 630 кВА Зав.N 353496 (ТП-892)
8535 | 1094 | ТФ001235 | Трансформатор 630 кВА Зав.N 801003 (кр
8536 | 1095 | ТФ001236 | Трансформатор 630 кВА Зав.N 801004 (ТП-1081
8537 | 1096 | ТФ001312 | Трансформатор 630 кВА Зав.N 34165 (ТП-870)
8538 | 1097 | ТФ000011 | Трансформатор 630 кВА Зав.N 38577 (ТП-612)
8539 | 1098 | ТФ001104 | Трансформатор 630 кВА Зав.N 68547 (ТП-613)
8540 | 1099 | ТФ000025 | Трансформатор 630 кВА Зав.N 737593 (ТП-351)
8541 | 1100 | ТФ001566 | Трансформатор 630 кВА Зав №69879 (ТП-583)
8542 | 1101 | ТФ001152 | Трансформатор 630 кВА Зав. N 22969 (РП-41)кр
8543 | 1102 | ТФ001593 | Трансформатор 630 кВА Зав. № 123804 (ТП-1117)
8544 | 1103 | ТФ001572 | Трансформатор 630 кВА Зав. № 17463 (ТП-605)
8545 | 1104 | ТФ001599 | Трансформатор 630 кВА Зав. № 327831 (ТП-920)
8546 | 1105 | ТФ001564 | Трансформатор 630 кВА Зав. № 61839 (ТП-560)
8547 | 1106 | ТФ001584 | Трансформатор 630 кВА Зав. № 6831993(ТП-634)
8548 | 1107 | ТФ001567 | Трансформатор 630 кВА Зав. № 70109 (ТП-583)
8549 | 1108 | ТФ001560 | Трансформатор 630 кВА Зав. №8431 (ТП-1131)
8550 | 1109 | ТФ001153 | Трансформатор 630 кВА Зав.N 28357 (ТП-57)
8551 | 1110 | ТФ001559 | Трансформатор 630 кВА Зав.N 386685 (ТП-640а)
8552 | 1111 | ТФ001571 | Трансформатор 630 кВА Зав.№ 6445 (ТП-605)
8553 | 1112 | ТФ001545 | Трансформатор 630/10 кВА Зав.N 5450 (ТП-1214
8554 | 1113 | ТФ001544 | Трансформатор 630/10 кВА Зав.N 5452 (ТП-1214
8555 | 1114 | ТФ001491 | Трансформатор 630/10 кВА Зав.N 66669 (ТП-1158
8556 | 1115 | ТФ001492 | Трансформатор 630/10 кВА Зав.N 66809 (ТП-1158
8557 | 1116 | ТФ001505 | Трансформатор 630/10 кВА Зав.N 815459 (ТП-857)
8558 | 1117 | ТФ001556 | Трансформатор 630/10 кВА Зав.N 1377239 (ТП-913)
8559 | 1118 | ТФ001557 | Трансформатор 630/10 кВА Зав.N 1383669 (ТП-913)
8560 | 1119 | ТФ000948 | Трансформатор 630/10 кВА Зав. N 1073 (ТП-724)кр
8561 | 1120 | ТФ001562 | Трансформатор 630/10 кВА Зав. N 68842 (ТП-961)
8562 | 1121 | ТФ001595 | Трансформатор 630/10 кВА Зав. № 9333332 (ТП-857
8563 | 1122 | ТФ001594 | Трансформатор 630/10 кВА Зав. № 9333334 (ТП-763
8564 | 1123 | ТФ001621 | Трансформатор 400-6 н1008 ТП 1142
8565 | 1124 | ТФ001678 | ТРАНСФОРМАТОР ТМВМ 630 РП-68 1996Г З/Н 806697
8566 | 1125 | ТФ001669 | ТРАНСФОРМАТОР ТП-585 н ПВУТ ВВ 1979
8567 | 1126 | ТФ000735 | Трансформатор 100/10 кВА Зав.N 284768 (ТП-773)
8568 | 1127 | ТФ000216 | Трансформатор 100/10 кВА Зав.N 449530 (ТП-735)
8569 | 1128 | ТФ000734 | Трансформатор 100/10 кВА Зав.N 570792 (ТП-773)
8570 | 1129 | ТФ001793 | Трансформатор 100ква.в КТП-1423 №113476 2001Г.
8571 | 1130 | ТФ001665 | ТРАНСФОРМАТОР 160 КВА ТП-138 1995Г
8572 | 1131 | ТФ001821 | Трансформатор 250 кв.№771439 в ТП-1092
8573 | 1132 | ТФ001454 | Трансформатор 250 кВА Зав.N 1015779 (ТП-305)
8574 | 1133 | ТФ000671 | Трансформатор 250 кВА Зав.N 726370 (ТП-260)
8575 | 1134 | ТФ001154 | Трансформатор 250 кВА Зав.N 790568 (ТП-957)
8576 | 1135 | ТФ001155 | Трансформатор 250 кВА Зав.N 807770 (ТП-277)
8577 | 1136 | 4-000490 | Трансформатор 250 ква н 950526
8578 | 1137 | ТФ001722 | Трансформатор 250 ква в ТП-1175 заводской №95052
8579 | 1138 | ТФ001745 | Трансформатор 250 ква.№2628 ТП-656ул.Революции1905
8580 | 1139 | ТФ000870 | Трансформатор 250/10 кВА Зав.N 1185 (ТП-888)кр
8581 | 1140 | ТФ001170 | Трансформатор 250/10 кВА Зав.N 5881 (ТП-859)кр
8582 | 1141 | ТФ000668 | Трансформатор 250/10 кВА Зав.N 5891 (ТП-1004)
8583 | 1142 | ТФ000771 | Трансформатор 250/10 кВА Зав.N 8645 (ТП-725)
8584 | 1143 | ТФ001111 | Трансформатор 250/10 кВА Зав.N 95535 (ТП-1040
8585 | 1144 | ТФ001274 | Трансформатор 250/10 кВА Зав.N 124706 (ТП-1005)
8586 | 1145 | ТФ001275 | Трансформатор 250/10 кВА Зав.N 148664 (ТП-1002)
8587 | 1146 | ТФ000798 | Трансформатор 250/10 кВА Зав.N 502535 (ТП-793)
8588 | 1147 | ТФ000799 | Трансформатор 250/10 кВА Зав.N 503280 (ТП-1213)
8589 | 1148 | ТФ001055 | Трансформатор 250/10 кВА Зав.N 516809 (сад Элект
8590 | 1149 | ТФ001054 | Трансформатор 250/10 кВА Зав.N 516835 (ТП-744)
8591 | 1150 | ТФ000655 | Трансформатор 250/10 кВА Зав.N 516931 (РП-32)
8592 | 1151 | ТФ000868 | Трансформатор 250/10 кВА Зав.N 718743 (ТП-887)
8593 | 1152 | ТФ000871 | Трансформатор 250/10 кВА Зав.N 734347 (ТП-888)
8594 | 1153 | ТФ000869 | Трансформатор 250/10 кВА Зав.N 765368 (ТП-887)
8595 | 1154 | ТФ001128 | Трансформатор 250/10 кВА Зав.N 882692 (ТП-978)
8596 | 1155 | ТФ001129 | Трансформатор 250/10 кВА Зав.N 910394 (ТП-978)
8597 | 1156 | ТФ001277 | Трансформатор 250/10 кВА Зав.N 1087582 (ТП-1004)
8598 | 1157 | ТФ001345 | Трансформатор 250/10 кВА Зав.N 1146884 (ТП-1007)
8599 | 1158 | ТФ001346 | Трансформатор 250/10 кВА Зав.N 1146892 (ТП-793)
8600 | 1159 | ТФ001350 | Трансформатор 250/10 кВА Зав.N 1179877 (ТП-1091кр
8601 | 1160 | ТФ001379 | Трансформатор 250/10 кВА Зав.N 1186349 (ТП-1126)
8602 | 1161 | ТФ001390 | Трансформатор 250/10 кВА Зав.N 1186363 (ТП-1088)
8603 | 1162 | ТФ001452 | Трансформатор 250/10 кВА Зав.N 1295583 (ТП-1108)
8604 | 1163 | ТФ001453 | Трансформатор 250/10 кВА Зав.N 1303499 (ТП-1108)
8605 | 1164 | ТФ001500 | Трансформатор 250/10 кВА Зав.N 1361249 (ТП-854)
8606 | 1165 | ТФ001278 | Трансформатор 250/10 кВА Зав.N 4747 (ТП-888)
8607 | 1166 | ТФ001705 | ТРАНСФОРМАТОР 250/6 З.Н 904В410 1995Г ТП-862
8608 | 1167 | ТФ001706 | ТРАНСФОРМАТОР 250/6 З/Н1204902 1995Г В ТП-862
8609 | 1168 | ТФ001746 | Трансформатор 250/6-0,4кв.№2629 ТП-656
8610 | 1169 | ТФ000115 | Трансформатор 320 кВА Зав.N 18560 (КТП-540)
8611 | 1170 | ТФ000824 | Трансформатор 400/10 кВА Зав.N 359 (ТП-798)
8612 | 1171 | ТФ000825 | Трансформатор 400/10 кВА Зав.N 372 (ТП-798)
8613 | 1172 | ТФ000811 | Трансформатор 400/10 кВА Зав.N 907 (ТП-1107)
8614 | 1173 | ТФ000732 | Трансформатор 400/10 кВА Зав.N 1262 (ТП-772)
8615 | 1174 | ТФ000733 | Трансформатор 400/10 кВА Зав.N 1281 (ТП-772)
8616 | 1175 | ТФ001387 | Трансформатор 400/10 кВА Зав.N 2412 (ТП-856)
8617 | 1176 | ТФ000822 | Трансформатор 400/10 кВА Зав.N 2502 кр
8618 | 1177 | ТФ000757 | Трансформатор 400/10 кВА Зав.N 2676 (ТП-838)
8619 | 1178 | ТФ000756 | Трансформатор 400/10 кВА Зав.N 3356 (ТП-724)кр
8620 | 1179 | ТФ001434 | Трансформатор 400/10 кВА Зав.N 4185 (ТП-983)
8621 | 1180 | ТФ001435 | Трансформатор 400/10 кВА Зав.N 4190 (ТП-990)
8622 | 1181 | ТФ001392 | Трансформатор 400/10 кВА Зав.N 4424 (ТП-1106)
8623 | 1182 | ТФ001393 | Трансформатор 400/10 кВА Зав.N 4426 (ТП-722)
8624 | 1183 | ТФ001394 | Трансформатор 400/10 кВА Зав.N 4488 (ТП-1107)
8625 | 1184 | ТФ001052 | Трансформатор 400/10 кВА Зав.N 6063 (РП-63)
8626 | 1185 | ТФ000814 | Трансформатор 400/10 кВА Зав.N 8513 (РП-37)
8627 | 1186 | ТФ000815 | Трансформатор 400/10 кВА Зав.N 8650 (РП-37)
8628 | 1187 | ТФ000813 | Трансформатор 400/10 кВА Зав.N 911 (РП-61)
8629 | 1188 | ТФ000694 | Трансформатор 400/10 кВА Зав.N 9220 (ТП-796)
8630 | 1189 | ТФ000999 | Трансформатор 400/10 кВА Зав.N 9233 (ТП-722)
8631 | 1190 | ТФ001156 | Трансформатор 400/10 кВА Зав.N СРВХ (ТП-980)
8632 | 1191 | ТФ001046 | Трансформатор 400/10 кВА Зав.N ССУА (ТП-944)
8633 | 1192 | ТФ001044 | Трансформатор 400/10 кВА Зав.N СТРА (ТП-943)
8634 | 1193 | ТФ001045 | Трансформатор 400/10 кВА Зав.N СТХВ (ТП-724)кр
8635 | 1194 | ТФ001065 | Трансформатор 400/10 кВА Зав.N 12319 (ТП-945)кр
8636 | 1195 | ТФ001064 | Трансформатор 400/10 кВА Зав.N 12334 (ТП-945)
8637 | 1196 | ТФ001181 | Трансформатор 400/10 кВА Зав.N 12368 (ТП-946)
8638 | 1197 | ТФ001071 | Трансформатор 400/10 кВА Зав.N 12404 (ТП-964)
8639 | 1198 | ТФ001168 | Трансформатор 400/10 кВА Зав.N 13307 (ТП-983)
8640 | 1199 | ТФ001179 | Трансформатор 400/10 кВА Зав.N 13801 (РП-32)
8641 | 1200 | ТФ001252 | Трансформатор 400/10 кВА Зав.N 19815 (ТП-1005)к
8642 | 1201 | ТФ000677 | Трансформатор 400/10 кВА Зав.N 23845 (ТП-953)
8643 | 1202 | ТФ000823 | Трансформатор 400/10 кВА Зав.N 26408 (ТП-962)
8644 | 1203 | ТФ000827 | Трансформатор 400/10 кВА Зав.N 31970 (ТП-799)
8645 | 1204 | ТФ000692 | Трансформатор 400/10 кВА Зав.N 32190 (ТП-761)
8646 | 1205 | ТФ001347 | Трансформатор 400/10 кВА Зав.N 33497 (ТП-1105)
8647 | 1206 | ТФ000691 | Трансформатор 400/10 кВА Зав.N 34968 (ТП-723)
8648 | 1207 | ТФ001443 | Трансформатор 400/10 кВА Зав.N 39755 (ТП-1078)
8649 | 1208 | ТФ001391 | Трансформатор 400/10 кВА Зав.N 40207 (ТП-1106)
8650 | 1209 | ТФ001348 | Трансформатор 400/10 кВА Зав.N 41186 (ТП-964)
8651 | 1210 | ТФ001388 | Трансформатор 400/10 кВА Зав.N 42189 (РП-61)
8652 | 1211 | ТФ001341 | Трансформатор 400/10 кВА Зав.N 43061 (ТП-859)
8653 | 1212 | ТФ000820 | Трансформатор 400/10 кВА Зав.N 48212 (ТП-797)
8654 | 1213 | ТФ000826 | Трансформатор 400/10 кВА Зав.N 48843 (ТП-799)
8655 | 1214 | ТФ001001 | Трансформатор 400/10 кВА Зав.N 54116 (ТП-859)
8656 | 1215 | ТФ000898 | Трансформатор 400/10 кВА Зав.N 55732 (ТП-870)
8657 | 1216 | ТФ001094 | Трансформатор 400/10 кВА Зав.N 62126 (ТП-1078)к
8658 | 1217 | ТФ000899 | Трансформатор 400/10 кВА Зав.N 65243 (ТП-900)
8659 | 1218 | ТФ000529 | Трансформатор 400/10 кВА Зав.N 66517 (ТП-763)
8660 | 1219 | ТФ001017 | Трансформатор 400/10 кВА Зав.N 71434 (ТП-854)
8661 | 1220 | ТФ001428 | Трансформатор 400/10 кВА Зав.N 84232 (ТП-968)
8662 | 1221 | ТФ001157 | Трансформатор 400/10 кВА Зав.N 87685 (ТП-1091
8663 | 1222 | ТФ000037 | Трансформатор 400/10 кВА Зав.N 87868 (ТП-911)
8664 | 1223 | ТФ001070 | Трансформатор 400/10 кВА Зав.N 99594 (ТП-965)
8665 | 1224 | ТФ001180 | Трансформатор 400/10 кВА Зав.N СРУУ (ТП-912)
8666 | 1225 | ТФ001053 | Трансформатор 400/10 кВА Зав.N ССКТ (ТП-953)
8667 | 1226 | ТФ000998 | Трансформатор 400/10 кВА Зав.N 226/12 (ТП-855)
8668 | 1227 | ТФ001456 | Трансформатор 400/10 кВА Зав.N 308673 (ТП-1146)
8669 | 1228 | ТФ001457 | Трансформатор 400/10 кВА Зав.N 308677 (ТП-1146)
8670 | 1229 | ТФ000821 | Трансформатор 400/10 кВА Зав.N 677346 (ТП-797)
8671 | 1230 | ТФ000806 | Трансформатор 400/10 кВА Зав.N 677650 (ТП-796)
8672 | 1231 | ТФ001134 | Трансформатор 400/10 кВА Зав.N 710682 (ТП-925)
8673 | 1232 | ТФ001135 | Трансформатор 400/10 кВА Зав.N 710775 (ТП-925)
8674 | 1233 | ТФ000984 | Трансформатор 400/10 кВА Зав.N СЕХА (ТП-1190)
8675 | 1234 | ТФ000983 | Трансформатор 400/10 кВА Зав.N СЕЧТ (ТП-720)
8676 | 1235 | ТФ001445 | Трансформатор 400/10 кВА Зав.N 1255948 (ТП-1124)
8677 | 1236 | ТФ001444 | Трансформатор 400/10 кВА Зав.N 1255955 (ТП-1124)
8678 | 1237 | ТФ000773 | Трансформатор 400/6 кВА Зав.N 20315 (ТП-768
8679 | 1238 | 4-000654 | ТРАНСФОРМАТОР 400-10 ТМГ Н-1372371 ТФ-1662
8680 | 1239 | ТФ001605 | Трансформатор 400-6 н 76 ТП 211
8681 | 1240 | ТФ001606 | Трансформатор 400-6 н 1244374 ТП 179
8682 | 1241 | ТФ001608 | Трансформатор 400-6 н 2029956 РП 41
8683 | 1242 | ТФ001614 | Трансформатор 400-6 н 57073 РП 8
8684 | 1243 | ТФ001646 | ТРАНСФОРМАТОР 400-6 Н 405927 В ТП 1252 1956Г
8685 | 1244 | ТФ001818 | Трансформатор 400кв.№39568 в ТП-778
8686 | 1245 | ТФ001629 | Трансформатор 400ква в ТП 653 зн 43782 1988г.
8687 | 1246 | ТФ001819 | Трансформатор 560кв.№838 в ТП-778
8688 | 1247 | ТФ001258 | Трансформатор 63/10 кВА Зав.N 89771 (техкаб.)
8689 | 1248 | ТФ001279 | Трансформатор 630/10 кВА Зав.N 2375 (ТП-1006)
8690 | 1249 | ТФ001280 | Трансформатор 630/10 кВА Зав.N 3051 (ТП-1006)
8691 | 1250 | ТФ001138 | Трансформатор 630/10 кВА Зав.N 3719 (ТП-820)
8692 | 1251 | ТФ001139 | Трансформатор 630/10 кВА Зав.N 4136 (ТП-820)
8693 | 1252 | ТФ001050 | Трансформатор 630/10 кВА Зав.N 6931 (ТП-743)
8694 | 1253 | ТФ001415 | Трансформатор 630/10 кВА Зав.N 7391 (ТП-1121)
8695 | 1254 | ТФ001381 | Трансформатор 630/10 кВА Зав.N 8053 (ТП-858)
8696 | 1255 | ТФ001382 | Трансформатор 630/10 кВА Зав.N 11706 (ТП-858)
8697 | 1256 | ТФ001416 | Трансформатор 630/10 кВА Зав.N 11871 (ТП-1121)
8698 | 1257 | ТФ000666 | Трансформатор 630/10 кВА Зав.N 12583 (ТП-711)
8699 | 1258 | ТФ001117 | Трансформатор 630/10 кВА Зав.N 20082 (ТП-979)
8700 | 1259 | ТФ001118 | Трансформатор 630/10 кВА Зав.N 20093 (ТП-979)
8701 | 1260 | ТФ001256 | Трансформатор 630/10 кВА Зав.N 20153 (ТП-1043)
8702 | 1261 | ТФ000728 | Трансформатор 630/10 кВА Зав.N 20447 (ТП-770)
8703 | 1262 | ТФ001182 | Трансформатор 630/10 кВА Зав.N 22432 (ТП-963)
8704 | 1263 | ТФ001164 | Трансформатор 630/10 кВА Зав.N 22442 (ТП-860)
8705 | 1264 | ТФ000729 | Трансформатор 630/10 кВА Зав.N 22682 (ТП-770)
8706 | 1265 | ТФ001187 | Трансформатор 630/10 кВА Зав.N 24266 (ТП-960)
8707 | 1266 | ТФ000730 | Трансформатор 630/10 кВА Зав.N 24383 (ТП-771)
8708 | 1267 | ТФ000731 | Трансформатор 630/10 кВА Зав.N 24390 (ТП-771)
8709 | 1268 | ТФ000853 | Трансформатор 630/10 кВА Зав.N 31353 (ТП-742)
8710 | 1269 | ТФ001183 | Трансформатор 630/10 кВА Зав.N 31933 (ТП-963)
8711 | 1270 | ТФ001148 | Трансформатор 630/10 кВА Зав.N 36971 (ТП-958)
8712 | 1271 | ТФ000667 | Трансформатор 630/10 кВА Зав.N 39306 (ТП-711)
8713 | 1272 | ТФ000812 | Трансформатор 630/10 кВА Зав.N 39840 (ТП-856)
8714 | 1273 | ТФ001413 | Трансформатор 630/10 кВА Зав.N 48735 (ТП-1077)
8715 | 1274 | ТФ001414 | Трансформатор 630/10 кВА Зав.N 48743 (ТП-1077)
8716 | 1275 | ТФ001012 | Трансформатор 630/10 кВА Зав.N 53185 (ТП-961
8717 | 1276 | ТФ001020 | Трансформатор 630/10 кВА Зав.N 53671 (РП-45)
8718 | 1277 | ТФ001019 | Трансформатор 630/10 кВА Зав.N 53696 (ТП-938)
8719 | 1278 | ТФ001383 | Трансформатор 630/10 кВА Зав.N 55308 (РП-54)
8720 | 1279 | ТФ001384 | Трансформатор 630/10 кВА Зав.N 55407 (ТП-721)
8721 | 1280 | ТФ001159 | Трансформатор 630/10 кВА Зав.N 65261 (ТП-990)
8722 | 1281 | ТФ001243 | Трансформатор 630/10 кВА Зав.N 72328 (РП-54)
8723 | 1282 | ТФ001249 | Трансформатор 630/10 кВА Зав.N 72439 (ТП-1003)
8724 | 1283 | ТФ001245 | Трансформатор 630/10 кВА Зав.N 72806 (ТП-1000)
8725 | 1284 | ТФ001247 | Трансформатор 630/10 кВА Зав.N 74048 (ТП-1001)
8726 | 1285 | ТФ001248 | Трансформатор 630/10 кВА Зав.N 74053 (ТП-1001)
8727 | 1286 | ТФ001162 | Трансформатор 630/10 кВА Зав.N 74101 (ТП-900)кр
8728 | 1287 | ТФ001246 | Трансформатор 630/10 кВА Зав.N 74190 (ТП-1000)
8729 | 1288 | ТФ000673 | Трансформатор 630/10 кВА Зав.N 77264 (ТП-742)
8730 | 1289 | ТФ001056 | Трансформатор 630/10 кВА Зав.N 77587 (РП-47)
8731 | 1290 | ТФ001132 | Трансформатор 630/10 кВА Зав.N 78780 (ТП-900)
8732 | 1291 | ТФ000931 | Трансформатор 630/10 кВА Зав.N 78859 (ТП-911)
8733 | 1292 | ТФ000930 | Трансформатор 630/10 кВА Зав.N 79750 (ТП-743)
8734 | 1293 | ТФ001250 | Трансформатор 630/10 кВА Зав.N 79805 (ТП-1003)
8735 | 1294 | ТФ001149 | Трансформатор 630/10 кВА Зав.N 83311 (ТП-958)
8736 | 1295 | ТФ001057 | Трансформатор 630/10 кВА Зав.N 84438 (РП-47)
8737 | 1296 | ТФ000928 | Трансформатор 630/10 кВА Зав.N 88088 (РП-40)
8738 | 1297 | ТФ001150 | Трансформатор 630/10 кВА Зав.N 120288 (ТП-855)
8739 | 1298 | ТФ001188 | Трансформатор 630/10 кВА Зав.N 132540 (ТП-960)
8740 | 1299 | ТФ001315 | Трансформатор 630/10 кВА Зав.N 147556 (РП-60)
8741 | 1300 | ТФ001316 | Трансформатор 630/10 кВА Зав.N 147762 (РП-60)
8742 | 1301 | ТФ001257 | Трансформатор 630/10 кВА Зав.N 149581 (ТП-1043)
8743 | 1302 | ТФ001011 | Трансформатор 630/10 кВА Зав.N 675876 (ТП-938)
8744 | 1303 | ТФ001349 | Трансформатор 630/10 кВА Зав.N 804223 (ТП-1091)
8745 | 1304 | ТФ001151 | Трансформатор 630/10 кВА Зав.N 26433 (ТП-720)
8746 | 1305 | ТФ001158 | Трансформатор 630/10 кВА Зав.N 61141 (ТП-800)
8747 | 1306 | ТФ001744 | Трансформатор 630/6-0,4кв.ТП-941 ул.9 Января 87
8748 | 1307 | 4-000648 | ТРАНСФОРМАТОР 630-10 Н 66772
8749 | 1308 | ТФ001612 | Трансформатор 630-6 н 1321923 ТП 988
8750 | 1309 | ТФ001686 | ТРАНСФОРМАТОР 630-6 Н 815661 1994г. ТФ-1686
8751 | 1310 | ТФ001747 | Трансформатор №2 зав.№219210
8752 | 1311 | ТФ001748 | Трансформатор TON-400 кВа зав.№219136
8753 | 1312 | ТФ001740 | Трансформатор в ТП-1153
8754 | 1313 | ТФ001741 | Трансформатор в ТП-1153
8755 | 1314 | ТФ001727 | Трансформатор в ТП-142, ул.Беговая,57
8756 | 1315 | ТФ001699 | ТРАНСФОРМАТОР В ТП-558 ЗН-615 1988Г
8757 | 1316 | 4-000693 | Трансформатор лабораторный TDGC-10K(40А)
8758 | 1317 | 4-002000 | Трансформатор напряжения НТ-12
8759 | 1318 | 4-000580 | Трансформатор напряжения НТМИ-6
8760 | 1319 | 4-000581 | Трансформатор напряжения НТМИ-6
8761 | 1320 | 4-000582 | Трансформатор напряжения НТМИ-6
8762 | 1321 | 4-000584 | Трансформатор напряжения НТМИ-6
8763 | 1322 | ТФ001801 | Трансформатор сил. ТМГ 400/10з.№1433624 в ТП-1260
8764 | 1323 | ТФ001811 | Трансформатор сил. ТМГ 630/10 з.№1470375 в ТП-1328
8765 | 1324 | ТФ001732 | Трансформатор сил.мощ.560кВт в ТП-296,Московс.пр.6
8766 | 1325 | ТФ001812 | Трансформатор сил.ТМ 1000/10 з.№255181 в ТП-1274
8767 | 1326 | ТФ001813 | Трансформатор сил.ТМ 1000/10 з.№255191
8768 | 1327 | ТФ001805 | Трансформатор сил.ТМ 630/10 №64922 в ТП-1273
8769 | 1328 | ТФ001770 | Трансформатор сил.ТМ-160ква.в ТП-1370
8770 | 1329 | ТФ001771 | Трансформатор сил.ТМ-160ква.в ТП-1370
8771 | 1330 | ТФ001763 | Трансформатор сил.ТМ-250 №313184 в ТП-1366
8772 | 1331 | ТФ001759 | Трансформатор сил.ТМ-250ква. в ТП-1363
8773 | 1332 | ТФ001758 | Трансформатор сил.ТМ-400 №61301 в ТП-1362
8774 | 1333 | ТФ001783 | Трансформатор сил.ТМ-400,зав.№59143 в ТП-1200
8775 | 1334 | ТФ001786 | Трансформатор сил.ТМ-400ква. №59383 в ТП-1202
8776 | 1335 | ТФ001780 | Трансформатор сил.ТМ-400ква. в РП-74
8777 | 1336 | ТФ001776 | Трансформатор сил.ТМ-400ква. в ТП-1373
8778 | 1337 | ТФ001760 | Трансформатор сил.ТМ-400ква.№37180 в ТП-1364
8779 | 1338 | ТФ001761 | Трансформатор сил.ТМ-400ква.№555711 в ТП-1364
8780 | 1339 | ТФ001789 | Трансформатор сил.ТМ-400ква.№58894 в ТП-1203
8781 | 1340 | ТФ001788 | Трансформатор сил.ТМ-400ква.№58907 вТП-1203
8782 | 1341 | ТФ001787 | Трансформатор сил.ТМ-400ква.№59378 вТП-1202
8783 | 1342 | ТФ001779 | Трансформатор сил.ТМ-400ква.в РП-73
8784 | 1343 | ТФ001781 | Трансформатор сил.ТМ-400ква.в РП-74
8785 | 1344 | ТФ001784 | Трансформатор сил.ТМ-400ква.в ТП-1201
8786 | 1345 | ТФ001778 | Трансформатор сил.ТМ-400ква.в ТП-275 зав.№828674
8787 | 1346 | ТФ001777 | Трансформатор сил.ТМ-400ква.ТП-1373
8788 | 1347 | ТФ001804 | Трансформатор сил.ТМ630/10 №54908 в ТП-1273
8789 | 1348 | ТФ001790 | Трансформатор сил.ТМ-630/6ква.№323439 в ТП-1038
8790 | 1349 | ТФ001766 | Трансформатор сил.ТМ-630ква. в ТП-1368
8791 | 1350 | ТФ001791 | Трансформатор сил.ТМ-630ква.№323440 в ТП-1038
8792 | 1351 | ТФ001768 | Трансформатор сил.ТМ-630ква.№69609 в ТП-1369
8793 | 1352 | ТФ001769 | Трансформатор сил.ТМ-630ква.№72141 в ТП-1369
8794 | 1353 | ТФ001767 | Трансформатор сил.ТМ-630ква.в ТП-1368
8795 | 1354 | ТФ001800 | Трансформатор сил.ТМГ 400/10 в ТП-1260 №1433627
8796 | 1355 | ТФ001802 | Трансформатор сил.ТМГ 400/10 з.№1448576 ТП-1271
8797 | 1356 | ТФ001807 | Трансформатор сил.ТМГ 630/10 №1392504 в ТП-1314
8798 | 1357 | ТФ001808 | Трансформатор сил.ТМГ 630/10 №139303 в ТП-1327
8799 | 1358 | ТФ001809 | Трансформатор сил.ТМГ 630/10 №1393037 вТП-1327.
8800 | 1359 | ТФ001806 | Трансформатор сил.ТМГ 630/10 №1448804 в ТП-1314
8801 | 1360 | ТФ001798 | Трансформатор сил.ТМГ 630/10 в ТП-1334 №1476280
8802 | 1361 | ТФ001810 | Трансформатор сил.ТМГ 630/10 з.№1470391 в ТП-1328
8803 | 1362 | ТФ001799 | Трансформатор сил.ТМГ 630/10 з.№1475798 в ТП-1334
8804 | 1363 | ТФ001803 | Трансформатор сил.ТМГ400/10 з№1448546 ТП-1271
8805 | 1364 | ТФ001774 | Трансформатор сил.ТМГ-400ква.в ТП-1372
8806 | 1365 | ТФ001772 | Трансформатор сил.ТМГ-630кв.в РП-75
8807 | 1366 | ТФ001764 | Трансформатор сил.ТСМА-320ква.в ТП-1367
8808 | 1367 | ТФ001666 | Трансформатор силовой 400-6 зн 427901 ТФ-1666
8809 | 1368 | ТФ001319 | Трансформатор силовой 250-6 н 16383 ТП 50
8810 | 1369 | ТФ001607 | Трансформатор силовой 400\6 н 1239367 ТП 428
8811 | 1370 | ТФ001834 | Трансформатор силовой ТМ 630/10/0,4 кв.зав.№151207
8812 | 1371 | ТФ001835 | Трансформатор силовой ТМ 630/10/0,4 кв.зав.№151232
8813 | 1372 | ТФ001751 | Трансформатор силовой ТМ-250 ква в ТП-1358
8814 | 1373 | ТФ001750 | Трансформатор силовой ТМ-250 ква. в ТП-1358
8815 | 1374 | ТФ001753 | Трансформатор силовой ТМ-400ква. №828673 в ТП-1359
8816 | 1375 | ТФ001754 | Трансформатор силовой ТМ-400ква. в ТП-1360
8817 | 1376 | ТФ001756 | Трансформатор силовой ТМ-400ква. в ТП-1361
8818 | 1377 | ТФ001752 | Трансформатор силовой ТМ-400ква.№0640250 в ТП-1359
8819 | 1378 | ТФ001757 | Трансформатор силовой ТМ-400ква.№1021925 в ТП-1361
8820 | 1379 | ТФ001762 | Трансформатор силовой ТМ-400ква.№13322 в ТП-1365
8821 | 1380 | ТФ001765 | Трансформатор силовой ТМ-400ква.№30400 в ТП-1367
8822 | 1381 | ТФ001755 | Трансформатор силовой ТМ-400ква.№ПЕСК в ТП-1360
8823 | 1382 | ТФ001775 | Трансформатор силовой ТМГ-400ква.№1195490 ТП-1372
8824 | 1383 | ТФ001795 | Трансформатор ТМ 25/6-0,4 У/У зав.№3036
8825 | 1384 | ТФ001839 | Трансформатор ТМ 250/6-04 з.н.№235664
8826 | 1385 | ТФ001616 | Трансформатор ТМ 250-6 на РП66 н2738 введ 1.01.98г
8827 | 1386 | ТФ001650 | ТРАНСФОРМАТОР ТМ 320-6 Н 15808 ТП-1256 1960
8828 | 1387 | ТФ001649 | ТРАНСФОРМАТОР ТМ 320-6 Н 18657 В ТП-1255 1961
8829 | 1388 | ТФ001636 | ТРАНСФОРМАТОР ТМ 400/10 н 60624 1979Г
8830 | 1389 | ТФ001637 | ТРАНСФОРМАТОР ТМ 400/10 н 61472 1979
8831 | 1390 | ТФ001635 | ТРАНСФОРМАТОР ТМ 400-10 ТП 1220 вв1990 н 53222
8832 | 1391 | ТФ001659 | ТРАНСФОРМАТОР ТМ 400-6 Н 10104 ТП-1267в 1983
8833 | 1392 | ТФ001642 | ТРАНСФОРМАТОР ТМ 400-6 РП-69 МЕНДЕЛ.1993
8834 | 1393 | ТФ001651 | ТРАНСФОРМАТОР ТМ 400-6 ТП1257 Н 2527 ВОЛГОД.1966
8835 | 1394 | ТФ001632 | ТРАНСФОРМАТОР ТМ 6-04 630 КВА н 1390840 вв 1995г.
8836 | 1395 | ТФ001633 | ТРАНСФОРМАТОР ТМ 6-04 630КВА Н 1390849 вв 1995 г.
8837 | 1396 | ТФ001707 | ТРАНСФОРМАТОР ТМ 630/6 ЗН 818007 В ТП-827 2000Г
8838 | 1397 | ТФ001708 | ТРАНСФОРМАТОР ТМ 630/6 ЗН 818010 В ТП-827
8839 | 1398 | ТФ001738 | Трансформатор ТМ 630/6 ТП-1072,ул.Сп.Набережная,13
8840 | 1399 | 4-000589 | Трансформатор ТМ 630-6 зд.№815662
8841 | 1400 | ТФ001820 | Трансформатор ТМ-250 кв.№771458 в ТП-1092
8842 | 1401 | ТФ001624 | ТРАНСФОРМАТОР ТМ-250-10 в ТП-653 н 928385 в 1983г
8843 | 1402 | ТФ001830 | Трансформатор ТМ-250-10/0,4 №1508333 к ТП-1378
8844 | 1403 | ТФ001831 | Трансформатор ТМ-250-10/0,4 №1508335 к ТП-1378
8845 | 1404 | ТФ001733 | Трансформатор ТМ-320/6 в ТП-434, Урицкого,126
8846 | 1405 | ТФ001797 | Трансформатор ТМ-400 в ТП-1133 №49184.
8847 | 1406 | ТФ001796 | Трансформатор ТМ-400/6 в ТП-1133 №46942
8848 | 1407 | ТФ001734 | Трансформатор ТМ-400/6-У1 в ТП-571, Хользунова,23а
8849 | 1408 | ТФ001824 | Трансформатор ТМ-400-10/0,4№1474135 к ТП-1335
8850 | 1409 | ТФ001825 | Трансформатор ТМ-400-10/0,4№1474144 к ТП-1335
8851 | 1410 | ТФ001828 | Трансформатор ТМ-400-10/0,4№1495039 к ТП-1377
8852 | 1411 | ТФ001829 | Трансформатор ТМ-400-10/0,4№1495040 к ТП-1377
8853 | 1412 | ТФ001663 | ТРАНСФОРМАТОР ТМ-400-6 н.АСУ ТП-1035
8854 | 1413 | ТФ001816 | Трансформатор ТМ-400кв.№725923 в ТП-760
8855 | 1414 | ТФ001817 | Трансформатор ТМ-400кв.№727246 в ТП-760
8856 | 1415 | ТФ001782 | Трансформатор ТМ-400ква.в ТП-1200 №59335
8857 | 1416 | ТФ001724 | Трансформатор ТМ-630/10, 630кВА, 10/0,4 кВ в РП-70
8858 | 1417 | ТФ001723 | Трансформатор ТМ-630/10,630кВА,10/0,4кВ в РП-70
8859 | 1418 | ТФ001742 | Трансформатор ТМ-630/6 в КТП-1263
8860 | 1419 | ТФ001749 | Трансформатор ТМ-630/6 в КТП-1355
8861 | 1420 | ТФ001737 | Трансформатор ТМ-630/6 в ТП-218а,Ипподромная,2а
8862 | 1421 | ТФ001794 | Трансформатор ТМ-630/6-0,4 У/У зав.№4819 в ТП-48
8863 | 1422 | ТФ001826 | Трансформатор ТМ-630-10/0,4№1474214 к ТП-1336
8864 | 1423 | ТФ001827 | Трансформатор ТМ-630-10/0,4№1476162 к ТП-1336
8865 | 1424 | ТФ001814 | Трансформатор ТМ-630кв.№6316491 в ТП-126
8866 | 1425 | ТФ001736 | Трансформатор ТМ-630ква в ТП-1189
8867 | 1426 | ТФ001623 | Трансформатор ТМГ 250 -10-41 н 1412051 ТП 1230
8868 | 1427 | ТФ001622 | Трансформатор ТМГ 250-10-41 н 1412046 -1230 1998г
8869 | 1428 | ТФ001664 | ТРАНСФОРМАТОР ТМГ 400 ЗН 1561480 СЕНТ 1993Г
8870 | 1429 | ТФ001832 | Трансформатор ТМГ 630/10-0,4 з.№1368229
8871 | 1430 | ТФ001625 | ТРАНСФОРМАТОР ТМГ400 6-4 в ТП 1196 н1400578 в1996г
8872 | 1431 | ТФ001627 | Трансформатор ТМГ-630-10 ТП 1225 зн 1402063 1996
8873 | 1432 | ТФ001735 | Трансформатор ТМГ-630ква в ТП-1189
8874 | 1433 | ТФ001822 | Трансформатор трехфазный ТМ-400 к РП-72
8875 | 1434 | ТФ001823 | Трансформатор трехфазный ТМ-400 к РП-72
8876 | 1435 | ТФ001628 | ТрансформаторТМГ-630-10КВ вТП 1225 зн 1402085 1996
8877 | 1436 | ТФ001672 | ТРАНСФ-Р ТМВГ-250/10-У1 ТП-1164 ЗН 1344755 1993
8878 | 1437 | ТФ001681 | ТРАНСФ-Р 180КВА ТП-1282 1952Г ЗН-32830
8879 | 1438 | ТФ001680 | ТРАНСФ-Р 320 КВА ТП-1281 1969Г. ЗН-5889
8880 | 1439 | ТФ001695 | ТРАНСФ-Р 320КВА ЗН 35588 В ТП-1290 1967Г.
8881 | 1440 | ТФ001696 | ТРАНСФ-Р 400 КВА В ТП-1291 ЗН 866239 1982Г.
8882 | 1441 | ТФ001697 | ТРАНСФ-Р 400КВА ЗН 866499 В ТП-1291 1982Г.
8883 | 1442 | ТФ001674 | ТРАНСФ-Р 630КВА ЗН-57160 1990
8884 | 1443 | ТФ001700 | ТРАНСФ-Р В ТП-558 УЛ СТУДЕНЧЕСКАЯ 24 ЗН-633 1988Г
8885 | 1444 | ТФ001698 | ТРАНСФ-Р ТМ-180КВА ЗН 12443 В ТП-1292 1958Г
8886 | 1445 | ТФ001615 | Трансф-р ТМ250ква на РП66 н2687 9января вв 1.1998г
8887 | 1446 | ТФ001684 | ТРАНСФ-Р ТМ-320 КВА ТП-1284 1967Г. ЗН 43275
8888 | 1447 | ТФ001630 | ТРАНСФ-Р ТМГ-400КВА/ ТП-1193/ ЗН 426703 1994Г
8889 | 1448 | ТФ001721 | ТрансфТМ-400/10-У1в КТП-1324 1Мая Садовое кольцо25
8890 | 1449 | ТФ001631 | ТРАНСФ-ТОР ТМ-400КВА ТП-1193 ЗН 1378635 1994Г.
8891 | 1450 | ТФ001710 | ТР-Ф ТМ-400/6 ЗН 182 1968 Г
8892 | 1451 | ТФ001711 | ТФ ТМ-250/10 ЗН 8413988 ВКТП-1294 1987Г
Транспортные средства
8893 | 1 | 8-000092 | 0052 Прицеп автомобильный
8894 | 2 | 8-000089 | 014 ЗИЛ-433362 АП-17 м 014 вк
8895 | 3 | 8-000001 | 037 ГАЗ-3307 ае 037 36
8896 | 4 | 8-000085 | 042 ЗИЛ-431412 АП-17 в 042 кт
8897 | 5 | 8-000101 | 047 Автоподъемник М 047 МС
8898 | 6 | 8-000086 | 051 ВАЗ-21120 с 051 вк
8899 | 7 | 4-100024 | 051 УАЗ-39099 в 051 мх
8900 | 8 | 4-100025 | 052 УАЗ-39099 в 052 мх
8901 | 9 | 8-000076 | 054 ЗиЛ-431410 к 054 ас
8902 | 10 | 8-000033 | 055 УАЗ-315142 Е055мс
8903 | 11 | 8-000063 | 078 ВАЗ-21053 у 078 вк
8904 | 12 | 8-000023 | 081 ЗИЛ-431410 в 081 мв
8905 | 13 | 8-000026 | 087 КаВЗ-685 р 087 вн
8906 | 14 | 8-000084 | 093 ГАЗ-2705 н 093 ах
8907 | 15 | 8-000035 | 093 ГАЗ-3307 к 093 ат
8908 | 16 | 8-000090 | 094 УАЗ-39099 т 094 вк
8909 | 17 | 8-000072 | 124 КамАЗ-5410 о 124 аа 36
8910 | 18 | 4-000585 | 126 ГАЗ-3102 о 126 оо
8911 | 19 | 8-000078 | 164 ГАЗ-2705 т 164 ао 36
8912 | 20 | 4-000620 | 187 ЗИЛ-43362 АГП-18 е 187 ам
8913 | 21 | 8-000077 | 188 ГАЗ-2705 т 188 ао 36
8914 | 22 | 8-000054 | 1961 Прицеп-роспуск 1-Р-5 модель 804-А 36 ам 1961
8915 | 23 | 8-000082 | 198 ГАЗ-2705 т 198 ау
8916 | 24 | 8-000081 | 199 ГАЗ-2705 т 199 ау
8917 | 25 | 8-000088 | 202 ГАЗ-3307 в 202 кх
8918 | 26 | 4-000426 | 206 ЗИЛ-431410 АП-17 у 206 вх
8919 | 27 | 8-000019 | 296 ЗиЛ-138 М 296 МН
8920 | 28 | 8-000083 | 322 ЗиЛ-ММЗ-4505 к 322 вс
8921 | 29 | 8-000029 | 371 УАЗ-2206 ав 371 36
8922 | 30 | ТФ101751 | 432 ВАЗ-21053 х 432 ву
8923 | 31 | 8-000045 | 454 ГАЗ-474120 р 454 вр 36
8924 | 32 | 8-000094 | 456 Автокран МАЗ-533702-КС-3577 У456ММ36
8925 | 33 | 8-000048 | 456 ГАЗ-3307 АП-17 А-04 р 456 вр 36
8926 | 34 | 4-000587 | 4815 вк 36 Компрессор ПСКД-5,25-Д вт 4815
8927 | 35 | 8-000093 | 4816 Прицеп тракторный вт 4816
8928 | 36 | 8-000098 | 4817 Прицеп тракторный самосвальный 2ПТС-4
8929 | 37 | 8-000099 | 4818 Прицеп тракторный самосвальный 2ПТС-4
8930 | 38 | 4-000449 | 4820 МТЗ-80 вт 4820
8931 | 39 | 4-000472 | 4821 ЮМЗ-6 ЭО-2621 вт 4821
8932 | 40 | 4-000442 | 4822 Автопогрузчик
8933 | 41 | 4-000974 | 4823 ЮМЗ-6 ЭО-2621 вт 4823
8934 | 42 | 4-000448 | 4824 ЮМЗ-6 ЭО-2621 вт 4824
8935 | 43 | 4-000748 | 4826 МТЗ-80-ЭО-626 вт 4826
8936 | 44 | 4-000586 | 4827 ЮМЗ-6 ЭО-2621 В-2 вт 4827
8937 | 45 | 4-000444 | 4830 МТЗ-82-ЭТЦ-1609 вт 4830
8938 | 46 | 8-000055 | 4831 ВО Экскаватор одноковшный ЭО-2202
8939 | 47 | 4-000473 | 4832 ЮМЗ-6 ЭО-2621 вт 4832
8940 | 48 | 8-000068 | 5025 Прицеп ГКБ-817 м ан 5025
8941 | 49 | 8-000017 | 513 ГАЗ-3308-БКМ-317 н 513 вс 36
8942 | 50 | 4-000434 | 605 ЗИЛ-433362 АП-17 в 605 ос 36
8943 | 51 | 4-000430 | 616 ГАЗ-66 БКМ-302 О 616 МХ
8944 | 52 | 8-000052 | 618 ГАЗ-3307 АП17А-04 к 618 мк 36
8945 | 53 | 8-000016 | 628 ГАЗ-66 м 628 мт
8946 | 54 | 4-000433 | 633 ГАЗ-3307 АП17 а 633 та 36
8947 | 55 | 8-000057 | 633 УАЗ-ТСК-2-08 а 633 оо 36
8948 | 56 | 4-000432 | 634 ГАЗ-3307 АП-17 а 634 та 36
8949 | 57 | 8-000058 | 634 УАЗ-ТСК-2-08 а 634 оо 36
8950 | 58 | 8-000059 | 635 УАЗ-ТСК-2-08 а 635 оо 36
8951 | 59 | 8-000028 | 637 КАВЗ-3976 ам 637 36
8952 | 60 | 4-000715 | 640 ГАЗ-66 а 640 ре
8953 | 61 | 8-000075 | 642 ГАЗ-САЗ 3507 н 642 ан 36
8954 | 62 | 4-000540 | 643 ГАЗ-53 АП-17 н 643 ан 36
8955 | 63 | 8-000034 | 649 ЗИЛ-ММЗ-45065 в 649 св 36
8956 | 64 | 8-000037 | 652 ВАЗ-21053 н 652 ме
8957 | 65 | 8-000041 | 666 ГАЗ-3307 а 666 ме 36
8958 | 66 | 8-000022 | 668 ГАЗ-3307 а 668 ме
8959 | 67 | 8-000015 | 671 ГАЗ-66 м 671 мт
8960 | 68 | 4-000428 | 733 МАЗ-5337- КС-3577 а 733 се 36
8961 | 69 | 8-000003 | 755 ГАЗ-3307 а 755 вр 36
8962 | 70 | 8-000004 | 756 ГАЗ-3307 а 756 вр 36
8963 | 71 | 8-000091 | 7852 36 ак П.прицеп-роспуск 1-Р-S 36 ак 7852
8964 | 72 | 8-201737 | 795 ГАЗ-3102 м 795 мр 36
8965 | 73 | 8-000096 | 877 ВАЗ 21074 Х 877 МН
8966 | 74 | 8-000097 | 878 ВАЗ 21074 Х 878 МН
8967 | 75 | 4-000431 | 886 ГАЗ-66 БКМ-202 а 886 вв 36
8968 | 76 | 4-000425 | 888 ЗИЛ-431410 АП-17 а 888 вв 36
8969 | 77 | 4-000429 | 890 УАЗ-39099 к 890 вн
8970 | 78 | 8-000012 | 917 ГАЗ-3307 е 917 вс
8971 | 79 | 8-000006 | 944 ГАЗ-3307 с 944 мс
8972 | 80 | 8-200001 | 9523 ОДАЗ-9370 36 ав 9523
8973 | 81 | 8-000013 | 953 ГАЗ-66 с 953 мс
8974 | 82 | 8-000087 | 957 УАЗ-39099 х 957 ах
8975 | 83 | 4-000435 | 961 ГАЗ-53 АП-17 с 961 мс
8976 | 84 | 8-000042 | 962 ГАЗ-3307 с 962 мс
8977 | 85 | 8-000007 | 963 ГАЗ-3307 с 963 мс
8978 | 86 | 8-000005 | 968 ГАЗ-3307 с 968 мс
8979 | 87 | 8-000014 | 970 ГАЗ-66 с 970 мс
8980 | 88 | 4-000438 | 972 ГАЗ-53 АП-17 с 972 мс
8981 | 89 | 4-000441 | Автопогрузчик б/н
8982 | 90 | 4-000259 | Кран-балка
8983 | 91 | 4-000082 | ПЕРЕДВИЖНАЯ МАСТЕРСКАЯ
8984 | 92 | 4-000576 | 165 ВАЗ-21053 с 165 во 36
8985 | 93 | 8-000038 | 654 ВАЗ-21053 н 654 ме
8986 | 94 | 8-000039 | 685 ВАЗ-21053 р 685 ме
8987 | 95 | 8-000111 | 700 ГАЗ-3102 Н 700 РВ 36
8988 | 96 | 8-000095 | 876 ВАЗ 21074 Х 876 МН
8989 | 97 | 8-000100 | Велосипед
Информационная и вычислительная техника.
8990 | 1 | 4-001021 | Источник бесперебойного питания
8991 | 2 | 4-001748 | Источник бесперебойного питания
8992 | 3 | 4-001751 | Источник бесперебойного питания APC
8993 | 4 | 4-001126 | Источник бесперебойного питания АРС Smart UPS
8994 | 5 | 4-000038 | Источник питания
8995 | 6 | 4-200184 | Источник питания
8996 | 7 | 4-200183 | Источник питания 2шт.
8997 | 8 | 4-000149 | Компьютер
8998 | 9 | 4-000151 | Компьютер
8999 | 10 | 4-000198 | Компьютер
9000 | 11 | 4-000875 | Компьютер ArByte Forte iC-2.0GHz
9001 | 12 | 4-000876 | Компьютер ArByte Forte iC-2.0GHz
9002 | 13 | 4-000889 | Компьютер ArByte Forte iC-2.0GHz
9003 | 14 | 4-001099 | Компьютер iCel 2.4/ SVGA/ AGP/LAN/ 256Mb/ 80Gb/
9004 | 15 | 4-001107 | Компьютер iCel 2.4/ SVGA/ LAN/ 256Mb/ 80Gb/
9005 | 16 | 4-001100 | Компьютер iCel 2/4/ SVGA/ AGP/ LAN/ 256Mb/ 80Gb/
9006 | 17 | 4-001110 | Компьютер iCel 2/4/ SVGA/ AGP/ LAN/ 256Mb/ 80Gb/
9007 | 18 | 4-001111 | Компьютер iCel 2/4/ SVGA/ AGP/ LAN/ 256Mb/ 80Gb/
9008 | 19 | 4-001123 | Компьютер iCel 2/4/ SVGA/ AGP/ LAN/ 256Mb/ 80Gb/
9009 | 20 | 4-100006 | Компьютер MS-6368 iC-850 MHz/128 Vb
9010 | 21 | 4-001743 | Компьютер PLE IC-800ВНZ
9011 | 22 | 4-000685 | Компьютер без монитора
9012 | 23 | 4-000971 | Компьютер без монитора
9013 | 24 | 4-000752 | Компьютер МС-6178
9014 | 25 | 4-000753 | Компьютер МС-6178
9015 | 26 | 4-000923 | Компьютер пентиум
9016 | 27 | 4-001042 | Компьютер ПК Intel Pentium 4 2.8
9017 | 28 | 4-000547 | Компьютер Р-200 в комплекте
9018 | 29 | 4-000909 | Компьютер С-2000/256/HDD40Gb/FDD CD-ROM 52sp
9019 | 30 | 4-000968 | Компьютер СЕЛЕРОН
9020 | 31 | 4-001804 | Лазерный принтер
9021 | 32 | 4-000958 | Модем
9022 | 33 | 4-200196 | Модем
9023 | 34 | 4-200198 | Модем
9024 | 35 | 4-200195 | Модем 2шт.
9025 | 36 | 4-200194 | Модем 2шт.
9026 | 37 | 4-000508 | Принтер 32 Xepox Doky Print
9027 | 38 | 4-001837 | Сервер
9028 | 39 | 4-001838 | Сервер
9029 | 40 | 4-001839 | Сервер
9030 | 41 | 4-001840 | Сервер
9031 | 42 | 4-001202 | Сервер ArByte
9032 | 43 | 4-001203 | Сервер ArByte
9033 | 44 | 4-001204 | Сервер ArByte
9034 | 45 | 4-001205 | Сервер ArByte
9035 | 46 | 4-001206 | Сервер ArByte
9036 | 47 | 4-001127 | Источник бесперебойного питания АРС Smart UPS
9037 | 48 | 4-000054 | Компьютер
9038 | 49 | 4-000056 | Компьютер
9039 | 50 | 4-000057 | Компьютер
9040 | 51 | 4-000058 | Компьютер
9041 | 52 | 4-000067 | Компьютер
9042 | 53 | 4-000148 | Компьютер
9043 | 54 | 4-000150 | Компьютер
9044 | 55 | 4-000158 | Компьютер
9045 | 56 | 4-000172 | Компьютер
9046 | 57 | 4-000173 | Компьютер
9047 | 58 | 4-000185 | Компьютер
9048 | 59 | 4-000522 | Компьютер
9049 | 60 | 4-000846 | Компьютер
9050 | 61 | 4-000860 | Компьютер
9051 | 62 | 4-101753 | Компьютер
9052 | 63 | 4-101754 | Компьютер
9053 | 64 | 4-000625 | Компьютер Р-2 350
9054 | 65 | 4-000713 | Компьютер 466НГЦ
9055 | 66 | 4-001802 | Компьютер GА-6VEМL IC
9056 | 67 | 4-000933 | Компьютер МС-6368
9057 | 68 | 4-000714 | Компьютер 466 НГЦ
9058 | 69 | 4-000763 | Компьютер 815 пентиум
9059 | 70 | 4-000849 | Компьютер ArByte Forte iC-2.0GHz
9060 | 71 | 4-001116 | Компьютер CEIERON с монитором
9061 | 72 | 4-001120 | Компьютер iCel 2/4/ SVGA/ AGP/ LAN/ 256Mb/ 80Gb/
9062 | 73 | 4-001125 | Компьютер iCel 2/4/ SVGA/ AGP/ LAN/ 256Mb/ 80Gb/
9063 | 74 | 4-101758 | Компьютер philips 150в5сs
9064 | 75 | 4-101756 | Компьютер без монитора
9065 | 76 | 4-000626 | Компьютер Р-2 350
9066 | 77 | 4-000493 | Копировальный аппарат КМ ХЕРОХ РХ 3030
9067 | 78 | 4-101752 | Копировальный аппарат с лотком
9068 | 79 | 4-000922 | Ксерокс
9069 | 80 | 4-000746 | Ксерокс-копировальный аппарат
9070 | 81 | 4-000851 | Лазерный принтер с кабелем
9071 | 82 | 4-001009 | Лазерный принтер с кабелем
9072 | 83 | 4-000494 | Монитор 19 vjewsoпjс 6790
9073 | 84 | 4-000986 | Монитор 21" Samsung SM 1100P Plus
9074 | 85 | 4-000980 | Монитор LCD 18 Viewsonic VG810b
9075 | 86 | 4-001079 | Монитор Samsung LCD 151S
9076 | 87 | 4-001130 | Ноутбук
9077 | 88 | 4-200147 | Принтер
9078 | 89 | 4-200146 | Принтер
9079 | 90 | 4-20147а | Принтер
9080 | 91 | 4-20146а | Принтер
9081 | 92 | 4-20146б | Принтер
9082 | 93 | 4-20146в | Принтер
9083 | 94 | 4-002010 | Принтер HP Laserjet 5100
9084 | 95 | 4-001047 | Принтер лазерный Kyocera FS-1020D 20ppm
9085 | 96 | 4-002014 | Принтер НР Laserjet 5100
9086 | 97 | 4-001053 | Принтер/копир
9087 | 98 | 4-001044 | Принтер/копир/сканер/факс НР LJ 3030
9088 | 99 | 4-001067 | Сервер
9089 | 100 | 4-001093 | Сервер
9090 | 101 | 4-001064 | Сервер ArByte Silex S200 2 x i Xeon-3 GHz
9091 | 102 | 4-002760 | Система записи Stealth Line MC на 8 каналов
9092 | 103 | 4-000900 | Системный блок компьютера
9093 | 104 | 4-000901 | Системный блок компьютера
9094 | 105 | 4-002012 | Сканер Epson
9095 | 106 | 4-001795 | Компьютер GА-81DХ IРIV-1600
9096 | 107 | 4-000877 | Компьютер ECS P4VMM2 Ic-2
9097 | 108 | 4-000682 | Компьютер в комплекте
9098 | 109 | 4-000684 | Компьютер в комплекте
9099 | 110 | 4-000847 | Компьютер ЕСS P4VMM2 iC-1.7GHz
9100 | 111 | 4-200193 | Модем 4шт.
9101 | 112 | 4-001806 | Модем URS
9102 | 113 | 4-000888 | Принтер термотрансферный TLP
9103 | 114 | 4-000886 | Сервер
9104 | 115 | 4-000669 | Сервер 1Р11-500 МНZ 64МВ с монитором
9105 | 116 | 4-000887 | Сервер ArByte WH1 Xeon
9106 | 117 | 4-001294 | Сервер ArByter Alkazar R5D21
9107 | 118 | 4-200214 | Сканер 7шт.
9108 | 119 | 4-001250 | Цифровой копир Kyocera KM-1500,А4 с крышкой
9109 | 120 | 4-001777 | Цифровой копир Kyocera KM-1500,А4 с крышкой
9110 | 121 | 4-001778 | Цифровой копир Kyocera KM-1500,А4 с крышкой
9111 | 122 | 4-001128 | Внешний накопитель данных ZIV2-v.2 100Gb
9112 | 123 | 4-001129 | Внешний накопитель данных ZIV2-v.2 100Gb
9113 | 124 | 4-001063 | Компьютер
9114 | 125 | 4-001069 | Компьютер .Пер.РЕТ Cel-2.4-533 Mгц/256M/40G
9115 | 126 | 4-002832 | Компьютер Cel 2.66
9116 | 127 | 4-001354 | Компьютер Cel 2.66/ 512Mb/ 80Gb/ FDD/ATX/ kb/mouse
9117 | 128 | 4-001355 | Компьютер Cel 2.66/ 512Mb/ 80Gb/ FDD/ATX/ kb/mouse
9118 | 129 | 4-001356 | Компьютер Cel 2.66/ 512Mb/ 80Gb/ FDD/ATX/ kb/mouse
9119 | 130 | 4-001335 | Компьютер Cel 2.66/ i915G/ 512Mb DDR/ 80Gb/ FDD/
9120 | 131 | 4-001336 | Компьютер Cel 2.66/ i915G/ 512Mb DDR/ 80Gb/ FDD/
9121 | 132 | 4-001337 | Компьютер Cel 2.66/ i915G/ 512Mb DDR/ 80Gb/ FDD/
9122 | 133 | 4-001338 | Компьютер Cel 2.66/ i915G/ 512Mb DDR/ 80Gb/ FDD/
9123 | 134 | 4-002818 | Компьютер IC-2/1GHz/ 661 GX-M/ 256
9124 | 135 | 4-001182 | Компьютер iC-2/53GHz/ P4MAM 2-V/ 256 Mb/80Gb/ FDD/
9125 | 136 | 4-001188 | Компьютер iC-2/53GHz/ P4MAM 2-V/ 256 Mb/80Gb/ FDD/
9126 | 137 | 4-001189 | Компьютер iC-2/53GHz/ P4MAM 2-V/ 256 Mb/80Gb/ FDD/
9127 | 138 | 4-100010 | Компьютер MS-6368 iC-850 MHz/128 Vb
9128 | 139 | 4-001187 | Компьютер без монитора
9129 | 140 | 4-001334 | Компьютер в комплекте
9130 | 141 | 4-002772 | Компьютер ЕСS 661GX-M
9131 | 142 | 4-001056 | Компьютер персональный "Рет"
9132 | 143 | 4-001348 | Компьютер, 17 LCD Philips 170S7FS
9133 | 144 | 4-001349 | Компьютер, 17 LCD Philips 170S7FS
9134 | 145 | 4-001350 | Компьютер, 17 LCD Philips 170S7FS
9135 | 146 | 4-001351 | Компьютер, 17 LCD Philips 170S7FS
9136 | 147 | 4-001352 | Компьютер, 17 LCD Philips 170S7FS
9137 | 148 | 4-101755 | Копировальный аппарат "CANON FC-108"(Е-16) 0136130
9138 | 149 | 4-000919 | Ксерокс
9139 | 150 | 4-000918 | Модем Robotics 56K
9140 | 151 | 4-000912 | Модем Zyxel Omni 56K Neo
9141 | 152 | 4-000913 | Модем Zyxel Omni 56K Neo
9142 | 153 | 4-001049 | Модем ZyXEL OMNI ADSL
9143 | 154 | 4-001331 | Монитор LCD 19" Philips 190C6FS 8ms.
9144 | 155 | 4-001076 | Монитор 17 "Philips 107Т
9145 | 156 | 4-001062 | Монитор 17" LG Flatron
9146 | 157 | 4-001068 | Монитор 17" LG Flatron
9147 | 158 | 4-000978 | Монитор 17" Samsung
9148 | 159 | 4-000985 | Монитор 17" Samsung SM 797DF
9149 | 160 | 4-000983 | Монитор 17"LG Flatron
9150 | 161 | 4-001055 | Монитор 17"LG Flatron
9151 | 162 | 4-001332 | Монитор LCD 17"
9152 | 163 | 4-002827 | Монитор LCD 17"
9153 | 164 | 4-002828 | Монитор LCD 17"
9154 | 165 | 4-001301 | Монитор LCD 17" Philips
9155 | 166 | 4-001329 | Монитор LCD 17" Philips
9156 | 167 | 4-002820 | Монитор LCD 17" Philips
9157 | 168 | 4-002821 | Монитор LCD 17" Philips
9158 | 169 | 4-001173 | Монитор LCD 17" Pilips 170S6FS silver.0,264
9159 | 170 | 4-001174 | Монитор LCD 17" Pilips 170S6FS silver.0,264
9160 | 171 | 4-001175 | Монитор LCD 17" Pilips 170S6FS silver.0,264
9161 | 172 | 4-001178 | Монитор LCD 17" Pilips 170S6FS silver.0,264
9162 | 173 | 4-001179 | Монитор LCD 17" Pilips 170S6FS silver.0,264
9163 | 174 | 4-001341 | Основание и приемная корзина для плоттера
9164 | 175 | 4-001340 | Переключатель автомотической подачи рул.бумаги
9165 | 176 | 4-002011 | Принтер EPSON
9166 | 177 | 4-002826 | Принтер Epson
9167 | 178 | 4-001342 | Принтер лазерный HP LI 1320 Q5927A
9168 | 179 | 4-001343 | Принтер лазерный А4 {erox Phaser 3130
9169 | 180 | 4-001330 | Принтер лазерный А4 Xerox Phaser 3130
9170 | 181 | 4-001357 | Принтер лазерный А4 Xerox Phaser 3130
9171 | 182 | 4-001359 | Принтер лазерный А4 Xerox Phaser 3130
9172 | 183 | 4-002824 | Принтер лазерный А4 Xerox Phaser 3130
9173 | 184 | 4-001385 | Принтер лазерный А4 НР
9174 | 185 | 4-001043 | Принтер НР LaserJet 1010
9175 | 186 | 4-001157 | Принтер/копир/сканер Xerox PE114e.A4принтер 14ppm.
9176 | 187 | 4-001333 | Сервер
9177 | 188 | 4-000899 | Факс PANASONIC KX-FP 143 RU
9178 | 189 | 4-001097 | Факс Panasonic KX-FP 143 RU
9179 | 190 | 4-000898 | Факс PANASONIC KX-FP 143 RU
9180 | 191 | 4-001059 | Факс PANASONIC KX-FP 143 RU
9181 | 192 | 4-001775 | Факс Panasonic KX-FP 148 RU
9182 | 193 | 4-002833 | Факс Panasonic KX-FP 148 RU
9183 | 194 | 4-001096 | Факс Panasonic KX-T 904 RU
9184 | 195 | 4-001098 | Факс Panasonic KX-T 908 RU
9185 | 196 | 4-001207 | Фото Камера Nikon CooIPix E4600
9186 | 197 | 4-001248 | Компьютер Cel 2.4GHz/ P4M800
9187 | 198 | 4-001269 | Компьютер Cel 2.4GHz/ P4M800/ 256 Mb/ 80 Gb/
9188 | 199 | 4-001275 | Компьютер Cel 2.4GHz/ P4M800/ 256 Mb/ 80 Gb/
9189 | 200 | 4-001279 | Компьютер Cel 2.4GHz/ P4M800/ 256 Mb/ 80 Gb/
9190 | 201 | 4-001308 | Компьютер Cel 2.66 GHz
9191 | 202 | 4-001306 | Компьютер Cel 2.66 GHz
9192 | 203 | 4-001184 | Компьютер iC-2/53GHz/ P4MAM 2-V/ 256 Mb/80Gb/ FDD/
9193 | 204 | 4-001190 | Компьютер iC-2/53GHz/ P4MAM 2-V/ 256 Mb/80Gb/ FDD/
9194 | 205 | 4-001224 | Компьютер iC-2/53GHz/ P4MAM 2-V/ 256 Mb/80Gb/ FDD/
9195 | 206 | 4-002773 | Компьютер iС-2.1GHz/661GX-M/256Mb
9196 | 207 | 4-002774 | Компьютер iС-2.1GHz/661GX-M/256Mb
9197 | 208 | 4-002778 | Компьютер iС-2.1GHz/661GX-M/256Mb
9198 | 209 | 4-002786 | Компьютер iС-2.1GHz/661GX-M/256Mb
9199 | 210 | 4-002787 | Компьютер iС-2.1GHz/661GX-M/256Mb
9200 | 211 | 4-001218 | Компьютер без монитора
9201 | 212 | 4-001219 | Компьютер без монитора
9202 | 213 | 4-001057 | Компьютер персональный "Рет"
9203 | 214 | 4-000987 | Компьютер ПК Intel Celepon
9204 | 215 | 4-001005 | Компьютер ПК Intel Celeron
9205 | 216 | 4-001041 | Компьютер ПК Intel Celeron 2.6
9206 | 217 | 4-001006 | Компьютер ПК Intel Celeron без монитора
9207 | 218 | 4-001061 | Компьютер РЕТ Cel 2.0
9208 | 219 | 4-001812 | Лазерный принтер А4 Xerox Phaser 3130
9209 | 220 | 4-002837 | Многофункциональное устройство А4 HP LaserJet 3055
9210 | 221 | 4-000976 | Монитор 15" Samsung LCD
9211 | 222 | 4-000982 | Монитор 17"LG Flatron
9212 | 223 | 4-001050 | Монитор 17"LG Flatron
9213 | 224 | 4-000981 | Монитор 17"LG Flatron
9214 | 225 | 4-000984 | Монитор 17"LG Flatron
9215 | 226 | 4-001194 | Монитор LCD 15" Philips 150S6FS
9216 | 227 | 4-001195 | Монитор LCD 15" Philips 150S6FS
9217 | 228 | 4-001196 | Монитор LCD 15" Philips 150S6FS
9218 | 229 | 4-001197 | Монитор LCD 15" Philips 150S6FS
9219 | 230 | 4-001199 | Монитор LCD 15" Philips 150S6FS
9220 | 231 | 4-001200 | Монитор LCD 15" Philips 150S6FS
9221 | 232 | 4-001201 | Монитор LCD 15" Philips 150S6FS
9222 | 233 | 4-002813 | Монитор LCD 15" Philps 150B5CSsilver multimedia
9223 | 234 | 4-001263 | Монитор LCD 17" Philips 170S6FS silver
9224 | 235 | 4-001266 | Монитор LCD 17" Philips 170S6FS silver
9225 | 236 | 4-001165 | Монитор LCD 17" Pilips 170S6FS silver.0,264
9226 | 237 | 4-001169 | Монитор LCD 17" Pilips 170S6FS silver.0,264
9227 | 238 | 4-001180 | Монитор LCD 17" Pilips 170S6FS silver.0,264
9228 | 239 | 4-002815 | Монитор LCD15" Philps 150B5CSsilver multimedia
9229 | 240 | 4-002816 | Монитор LCD15" Philps 150B5CSsilver multimedia
9230 | 241 | 4-002015 | Принтер HP LaserJet 1320
9231 | 242 | 4-001872 | Принтер лазерный А4 Xerox
9232 | 243 | 4-001139 | Принтер лазерный А4 Xerox Phaser 3130
9233 | 244 | 4-001141 | Принтер лазерный А4 Xerox Phaser 3130
9234 | 245 | 4-001143 | Принтер лазерный А4 Xerox Phaser 3130
9235 | 246 | 4-001144 | Принтер лазерный А4 Xerox Phaser 3130
9236 | 247 | 4-001145 | Принтер лазерный А4 Xerox Phaser 3130
9237 | 248 | 4-001358 | Принтер лазерный А4 Xerox Phaser 3130
9238 | 249 | 4-002825 | Принтер лазерный А4 Xerox Phaser 3130
9239 | 250 | 4-001328 | Детектор валют
9240 | 251 | 4-002844 | Компьютер 1 Pentium D 820
9241 | 252 | 4-002843 | Компьютер 1 Pentium D 820
9242 | 253 | 4-001291 | Компьютер Cel 2.66
9243 | 254 | 4-001292 | Компьютер Cel 2.66
9244 | 255 | 4-001293 | Компьютер Cel 2.66
9245 | 256 | 4-001307 | Компьютер Cel 2.66 GHz
9246 | 257 | 4-002776 | Компьютер iС-2.1GHz/661GX-M/256Mb
9247 | 258 | 4-002780 | Компьютер iС-2.1GHz/661GX-M/256Mb
9248 | 259 | 4-002781 | Компьютер iС-2.1GHz/661GX-M/256Mb
9249 | 260 | 4-002782 | Компьютер iС-2.1GHz/661GX-M/256Mb
9250 | 261 | 4-002789 | Компьютер iС-2.1GHz/661GX-M/256Mb
9251 | 262 | 4-002791 | Компьютер iС-2.1GHz/661GX-M/256Mb
9252 | 263 | 4-001303 | Компьютер без монитора
9253 | 264 | 4-000911 | Копир Сanon FC-128
9254 | 265 | 4-001811 | Лазерный принтер А4 Xerox Phaser 3130
9255 | 266 | 4-002767 | Лазерный принтер А4 Xerox Phaser 3130
9256 | 267 | 4-002839 | Монитор LCD 17 Philips 170S6FS
9257 | 268 | 4-002840 | Монитор LCD 17 Philips 170S6FS
9258 | 269 | 4-002798 | Монитор LCD 17 Philips 170S6FS silver
9259 | 270 | 4-002799 | Монитор LCD 17 Philips 170S6FS silver
9260 | 271 | 4-002801 | Монитор LCD 17 Philips 170S6FS silver
9261 | 272 | 4-002802 | Монитор LCD 17 Philips 170S6FS silver
9262 | 273 | 4-002803 | Монитор LCD 17 Philips 170S6FS silver
9263 | 274 | 4-002805 | Монитор LCD 17 Philips 170S6FS silver
9264 | 275 | 4-002806 | Монитор LCD 17 Philips 170S6FS silver
9265 | 276 | 4-002807 | Монитор LCD 17 Philips 170S6FS silver
9266 | 277 | 4-002809 | Монитор LCD 17 Philips 170S6FS silver
9267 | 278 | 4-002810 | Монитор LCD 17 Philips 170S6FS silver
9268 | 279 | 4-002812 | Монитор LCD 17 Philips 170S6FS silver
9269 | 280 | 4-001288 | Монитор LCD 17 Pilips 170S6FS
9270 | 281 | 4-001296 | Монитор LCD 17" Philips
9271 | 282 | 4-001297 | Монитор LCD 17" Philips
9272 | 283 | 4-001241 | Монитор LCD 17" Philips 170S6FS
9273 | 284 | 4-001257 | Монитор LCD 17" Philips 170S6FS silver
9274 | 285 | 4-001258 | Монитор LCD 17" Philips 170S6FS silver
9275 | 286 | 4-001284 | Принтер лезерный А4 Xerox 3130
9276 | 287 | 4-001326 | Принтер термотрансферный Zebra TLP-2844 PS
Мебель
9277 | 1 | 7-200220 | 76-000074
9278 | 2 | 7-000251 | Антресоль
9279 | 3 | 7-000519 | Антресоль
9280 | 4 | 7-000520 | Антресоль
9281 | 5 | 7-001764 | Антресоль
9282 | 6 | 7-200078 | Антресоль
9283 | 7 | 7-200235 | Антресоль 2шт.
9284 | 8 | 7-000059 | Диван
9285 | 9 | 7-200381 | Диван
9286 | 10 | 4-200095 | Картина
9287 | 11 | 4-200100 | Картина
9288 | 12 | 4-200101 | Картина
9289 | 13 | 4-002752 | Колонки книжные
9290 | 14 | 4-002753 | Колонки книжные
9291 | 15 | 7-200398 | Кресла для ЭВМ 4 шт.
9292 | 16 | 7-000219 | Кресла четырехместные 22 шт.
9293 | 17 | 4-200081 | Кресло
9294 | 18 | 4-200082 | Кресло
9295 | 19 | 4-200083 | Кресло
9296 | 20 | 7-000211 | Кресло
9297 | 21 | 7-200019 | Кресло
9298 | 22 | 7-000203 | Кресло
9299 | 23 | 7-200417 | Кресло для ЭВМ
9300 | 24 | 7-200396 | Кресло 4шт.
9301 | 25 | 7-000202 | Кресло для ЭВМ
9302 | 26 | 7-200289 | Кресло для ЭВМ
9303 | 27 | 7-200290 | Кресло для ЭВМ
9304 | 28 | 7-000008 | Кресло кожанное
9305 | 29 | 7-000009 | Кресло кожанное
9306 | 30 | 7-000016 | Кресло кожанное
9307 | 31 | 7-000017 | Кресло кожанное
9308 | 32 | 7-000018 | Кресло кожанное
9309 | 33 | 7-000084 | Кресло от мягкого уголка б/у
9310 | 34 | 7-000085 | Кресло от мягкого уголка б/у
9311 | 35 | 7-000050 | Кресло офисное
9312 | 36 | 7-000080 | Кресло офисное
9313 | 37 | 7-000086 | Кресло офисное
9314 | 38 | 7-000087 | Кресло офисное
9315 | 39 | 7-000133 | Кресло офисное
9316 | 40 | 7-000411 | Кресло офисное
9317 | 41 | 7-000473 | Кресло офисное
9318 | 42 | 7-202741 | Кресло офисное
9319 | 43 | 4-201193 | Кресло руководителя
9320 | 44 | 7-200001 | Кресло театральное
9321 | 45 | 7-20079а | Кресло театральное
9322 | 46 | 7-20080а | Кресло театральное
9323 | 47 | 7-20081а | Кресло театральное
9324 | 48 | 7-20082а | Кресло театральное
9325 | 49 | 7-20083а | Кресло театральное
9326 | 50 | 7-20084а | Кресло театральное
9327 | 51 | 7-200372 | Кушетка 4 шт.
9328 | 52 | 7-000024 | Мягкий уголок
9329 | 53 | 7-000027 | Мягкий уголок
9330 | 54 | 7-200373 | Мягкий уголок
9331 | 55 | 7-000145 | Подставка для обуви
9332 | 56 | 7-001744 | Полка
9333 | 57 | 7-200288 | Приставка к столу
9334 | 58 | 7-200131 | Сейф
9335 | 59 | 7-200201 | Сейф
9336 | 60 | 7-200252 | Секретер
9337 | 61 | 7-200428 | Сстолы конторские 4шт.
9338 | 62 | 7-200020 | Стеллаж
9339 | 63 | 7-200022 | Стеллаж
9340 | 64 | 7-001771 | Стеллаж металлический
9341 | 65 | 7-200088 | Стеллаж металлический
9342 | 66 | 7-20401в | Стеллаж 2 шт.
9343 | 67 | 7-200089 | Стеллаж металлический
9344 | 68 | 7-200090 | Стеллаж металлический
9345 | 69 | 7-200091 | Стеллаж металлический
9346 | 70 | 7-200092 | Стеллаж металлический
9347 | 71 | 7-200093 | Стеллаж металлический
9348 | 72 | 7-200094 | Стеллаж металлический
9349 | 73 | 7-200095 | Стеллаж металлический
9350 | 74 | 7-200096 | Стеллаж металлический
9351 | 75 | 7-200097 | Стеллаж металлический
9352 | 76 | 7-200098 | Стеллаж металлический
9353 | 77 | 7-200099 | Стеллаж металлический
9354 | 78 | 7-000199 | Стенка
9355 | 79 | 7-200002 | Стенка
9356 | 80 | 7-200003 | Стенка
9357 | 81 | 7-200004 | Стенка
9358 | 82 | 7-200100 | Стенка
9359 | 83 | 7-200216 | Стенка
9360 | 84 | 7-200229 | Стенка
9361 | 85 | 7-200375 | Стенка 2шт.
9362 | 86 | 7-200420 | Стенка 1шт.
9363 | 87 | 7-000010 | Стенка 2х секционная
9364 | 88 | 7-00010а | Стенка 2х секционная б/у.
9365 | 89 | 7-000014 | Стенка 3х секционная
9366 | 90 | 00000039 | Стенка 3-х секционная
9367 | 91 | 7-000019 | Стенка 4 секционная
9368 | 92 | 7-000015 | Стенка 4х секционная
9369 | 93 | 00000038 | Стенка 4-х секционная
9370 | 94 | 7-000021 | Стенка 5 предметная
9371 | 95 | 7-000001 | Стенка 5 секционная
9372 | 96 | 7-000011 | Стенка 5 секционная
9373 | 97 | 7-000605 | Стенка заказная в комнату отдыха 1.9 С3 1.9
9374 | 98 | 7-000600 | Стенка заказная в комнату отдыха 2.3 С3 2.3
9375 | 99 | 7-000022 | Стенка мебельная
9376 | 100 | 7-000317 | Стенка угловая 9-предметн.
9377 | 101 | 7-000314 | Стенку угловая 6 предм.
9378 | 102 | 7-000308 | Стол
9379 | 103 | 7-000310 | Стол
9380 | 104 | 7-000315 | Стол
9381 | 105 | 7-000316 | Стол
9382 | 106 | 7-001743 | Стол
9383 | 107 | 7-001747 | Стол
9384 | 108 | 7-001748 | Стол
9385 | 109 | 7-001749 | Стол
9386 | 110 | 7-200016 | Стол ЭВМ
9387 | 111 | 7-000025 | Стол бильярдный
9388 | 112 | 7-000215 | Стол двухтумбовый
9389 | 113 | 7-000216 | Стол двухтумбовый
9390 | 114 | 7-200028 | Стол двухтумбовый
9391 | 115 | 7-200218 | Стол двухтумбовый
9392 | 116 | 7-200294 | Стол двухтумбовый
9393 | 117 | 7-200273 | Стол двухтумбовый
9394 | 118 | 7-200257 | Стол двухтумбовый 1шт.
9395 | 119 | 7-00235в | Стол двухтумбовый б/у.
9396 | 120 | 7-200231 | Стол двухтумбовый.
9397 | 121 | 7-000038 | Стол деревянный
9398 | 122 | 7-000039 | Стол деревянный
9399 | 123 | 7-000065 | Стол для ЭВМ
9400 | 124 | 7-000066 | Стол для ЭВМ
9401 | 125 | 7-000217 | Стол для ЭВМ
9402 | 126 | 7-200274 | Стол для ЭВМ
9403 | 127 | 7-200377 | Стол для ЭВМ 1шт.
9404 | 128 | 7-200425 | Стол для ЭВМ 1шт.
9405 | 129 | 7-000370 | Стол для заседаний
9406 | 130 | 7-000510 | Стол для секретаря
9407 | 131 | 7-200198 | Стол для ЭВМ
9408 | 132 | 7-20410в | Стол для ЭВМ 2шт.
9409 | 133 | 7-000201 | Стол журнальный
9410 | 134 | 7-200017 | Стол журнальный
9411 | 135 | 7-200225 | Стол журнальный
9412 | 136 | 7-200259 | Стол журнальный
9413 | 137 | 7-000440 | Стол компьютерный
9414 | 138 | 7-000441 | Стол компьютерный
9415 | 139 | 7-000496 | Стол компьютерный
9416 | 140 | 7-200207 | Стол компьютерный
9417 | 141 | 7-200209 | Стол компьютерный
9418 | 142 | 7-200210 | Стол компьютерный
9419 | 143 | 7-200211 | Стол компьютерный
9420 | 144 | 7-201754 | Стол компьютерный с полкой
9421 | 145 | 7-201755 | Стол компьютерный с полкой
9422 | 146 | 4-002754 | Стол компьютерный с тумбой
9423 | 147 | 7-000206 | Стол конторский
9424 | 148 | 7-200005 | Стол конторский
9425 | 149 | 7-200117 | Стол конторский
9426 | 150 | 7-200119 | Стол конторский
9427 | 151 | 7-200189 | Стол конторский
9428 | 152 | 7-200191 | Стол конторский
9429 | 153 | 7-200192 | Стол конторский
9430 | 154 | 7-200271 | Стол конторский
9431 | 155 | 7-20270б | Стол конторский
9432 | 156 | 7-200276 | Стол монтажный
9433 | 157 | 7-200275 | Стол монтажный
9434 | 158 | 7-20275а | Стол монтажный
9435 | 159 | 7-20275б | Стол монтажный
9436 | 160 | 7-000207 | Стол однотумбовый
9437 | 161 | 7-000238 | Стол однотумбовый
9438 | 162 | 7-000442 | Стол однотумбовый
9439 | 163 | 7-000443 | Стол однотумбовый
9440 | 164 | 7-000508 | Стол однотумбовый
9441 | 165 | 7-000509 | Стол однотумбовый
9442 | 166 | 7-00238б | Стол однотумбовый
9443 | 167 | 7-200011 | Стол однотумбовый
9444 | 168 | 7-200012 | Стол однотумбовый
9445 | 169 | 7-200013 | Стол однотумбовый
9446 | 170 | 7-200014 | Стол однотумбовый
9447 | 171 | 7-200015 | Стол однотумбовый
9448 | 172 | 7-200128 | Стол однотумбовый
9449 | 173 | 7-200129 | Стол однотумбовый
9450 | 174 | 7-200224 | Стол однотумбовый
9451 | 175 | 7-200292 | Стол однотумбовый
9452 | 176 | 7-201746 | Стол однотумбовый
9453 | 177 | 7-201747 | Стол однотумбовый
9454 | 178 | 7-201748 | Стол однотумбовый
9455 | 179 | 7-20406в | Стол однотумбовый
9456 | 180 | 7-20406м | Стол однотумбовый
9457 | 181 | 7-200272 | Стол однотумбовый
9458 | 182 | 7-20272а | Стол однотумбовый
9459 | 183 | 7-20272б | Стол однотумбовый
9460 | 184 | 7-20272в | Стол однотумбовый
9461 | 185 | 7-20272г | Стол однотумбовый
9462 | 186 | 7-000236 | Стол однотумбовый 1 шт..
9463 | 187 | 7-000228 | Стол однотумбовый 1шт
9464 | 188 | 7-20406д | Стол однотумбовый 2 шт.
9465 | 189 | 7-200429 | Стол однотумбовый 2шт.
9466 | 190 | 4-002756 | Стол офисный
9467 | 191 | 7-000208 | Стол призидиума
9468 | 192 | 7-200130 | Стол призидиума
9469 | 193 | 7-000225 | Стол приставной
9470 | 194 | 7-001821 | Стол рабочий
9471 | 195 | 7-000439 | Стол руководителя
9472 | 196 | 7-20027а | Столы конторские
9473 | 197 | 6-000911 | Столы конторские 2 шт.
9474 | 198 | 7-000190 | Столы конторские 14 шт
9475 | 199 | 7-000226 | Столы однотумбовые. 2шт
9476 | 200 | 7-000103 | Стул
9477 | 201 | 7-000104 | Стул
9478 | 202 | 7-000105 | Стул
9479 | 203 | 7-000106 | Стул
9480 | 204 | 7-000107 | Стул
9481 | 205 | 7-000108 | Стул
9482 | 206 | 7-000109 | Стул
9483 | 207 | 7-000110 | Стул
9484 | 208 | 7-000111 | Стул
9485 | 209 | 7-000112 | Стул
9486 | 210 | 7-000113 | Стул
9487 | 211 | 7-000114 | Стул
9488 | 212 | 7-000115 | Стул
9489 | 213 | 7-000116 | Стул
9490 | 214 | 7-000117 | Стул
9491 | 215 | 7-000118 | Стул
9492 | 216 | 7-000119 | Стул
9493 | 217 | 7-000487 | Стул
9494 | 218 | 7-000404 | Стул п/м
9495 | 219 | 7-000405 | Стул п/м
9496 | 220 | 7-200102 | Стул п/м.
9497 | 221 | 7-000423 | Стул п/м
9498 | 222 | 7-000429 | Стул п/м
9499 | 223 | 7-000430 | Стул п/м
9500 | 224 | 7-000446 | Стул п/м
9501 | 225 | 7-001810 | Стул п/м
9502 | 226 | 7-200103 | Стул п/м
9503 | 227 | 7-200104 | Стул п/м
9504 | 228 | 7-200105 | Стул п/м
9505 | 229 | 7-200106 | Стул п/м
9506 | 230 | 7-200107 | Стул п/м
9507 | 231 | 7-200108 | Стул п/м
9508 | 232 | 7-200109 | Стул п/м
9509 | 233 | 7-200110 | Стул п/м
9510 | 234 | 7-200114 | Стул п/м
9511 | 235 | 7-200115 | Стул п/м
9512 | 236 | 7-200183 | Стул п/м
9513 | 237 | 7-200184 | Стул п/м
9514 | 238 | 7-200185 | Стул п/м
9515 | 239 | 7-200186 | Стул п/м
9516 | 240 | 7-200269 | Стул п/м
9517 | 241 | 7-20269а | Стул п/м
9518 | 242 | 7-20269б | Стул п/м
9519 | 243 | 7-20269в | Стул п/м
9520 | 244 | 7-20269г | Стул п/м
9521 | 245 | 7-20269д | Стул п/м
9522 | 246 | 7-200101 | Стул п/м.
9523 | 247 | 7-000424 | Стул столярный светлый
9524 | 248 | 7-000425 | Стул столярный светлый
9525 | 249 | 7-000426 | Стул столярный светлый
9526 | 250 | 7-000427 | Стул столярный светлый
9527 | 251 | 7-000428 | Стул столярный светлый
9528 | 252 | 00000019 | Стул столярный темный
9529 | 253 | 00000021 | Стул столярный темный
9530 | 254 | 00000022 | Стул столярный темный
9531 | 255 | 00000023 | Стул столярный темный
9532 | 256 | 00000024 | Стул столярный темный
9533 | 257 | 7-200256 | Стулья п/м 10 шт.
9534 | 258 | 7-000213 | Стулья п/м 2шт
9535 | 259 | 7-200244 | Стулья п/м 3шт.
9536 | 260 | 7-200291 | Стулья п/м 6шт.
9537 | 261 | 7-000214 | Стулья п/м 14 шт
9538 | 262 | 7-20249а | Стулья п/м. 3 шт.
9539 | 263 | 7-20256в | Стулья п/м. 5 шт.
9540 | 264 | 7-000188 | Стулья п/м17шт
9541 | 265 | 4-002749 | Тумба
9542 | 266 | 7-001753 | Тумба
9543 | 267 | 7-001754 | Тумба
9544 | 268 | 7-001761 | Тумба
9545 | 269 | 7-001763 | Тумба
9546 | 270 | 7-003761 | Тумба
9547 | 271 | 7-011759 | Тумба
9548 | 272 | 7-021760 | Тумба
9549 | 273 | 7-031762 | Тумба
9550 | 274 | 7-001765 | Тумба большая
9551 | 275 | 7-001766 | Тумба малая
9552 | 276 | 7-200133 | Тумба под телефон
9553 | 277 | 7-000070 | Тумбочка
9554 | 278 | 7-200182 | Тумбочка
9555 | 279 | 7-200202 | Тумбочка
9556 | 280 | 7-200253 | Тумбочка
9557 | 281 | 7-200277 | Тумбочка
9558 | 282 | 7-200295 | Тумбочка
9559 | 283 | 7-200412 | Тумбочка
9560 | 284 | 7-20277б | Тумбочка
9561 | 285 | 7-20411а | Тумбочка
9562 | 286 | 7-000209 | Тумбочка 2шт.
9563 | 287 | 7-200411 | Тумбочка 2шт.
9564 | 288 | 4-002748 | Шкаф
9565 | 289 | 7-001752 | ШКАФ
9566 | 290 | 7-200181 | Шкаф
9567 | 291 | 7-200222 | Шкаф
9568 | 292 | 7-001767 | Шкаф барный
9569 | 293 | 7-200212 | Шкаф двухстворчатый
9570 | 294 | 7-20282а | Шкаф двухстворчатый
9571 | 295 | 7-200287 | Шкаф для МИНИ АТС
9572 | 296 | 7-20287а | Шкаф для МИНИ АТС
9573 | 297 | 7-000374 | Шкаф для документов со стеклом
9574 | 298 | 7-000415 | Шкаф для документов со стеклом
9575 | 299 | 7-004013 | Шкаф для документов со стеклом
9576 | 300 | 4-200028 | Шкаф для одежды
9577 | 301 | 7-000256 | Шкаф для одежды
9578 | 302 | 7-000257 | Шкаф для одежды
9579 | 303 | 7-001768 | Шкаф для одежды
9580 | 304 | 7-200232 | Шкаф для одежды
9581 | 305 | 7-200242 | Шкаф для одежды
9582 | 306 | 7-200378 | Шкаф для одежды
9583 | 307 | 7-200391 | Шкаф для одежды
9584 | 308 | 7-20268а | Шкаф для одежды с антресолью
9585 | 309 | 4-002750 | Шкаф книжный
9586 | 310 | 4-002751 | Шкаф книжный
9587 | 311 | 7-001750 | Шкаф книжный
9588 | 312 | 7-001751 | Шкаф книжный
9589 | 313 | 7-001769 | Шкаф книжный
9590 | 314 | 7-000227 | Шкаф книжный 1шт.
9591 | 315 | 6-000305 | Шкаф мет.
9592 | 316 | 7-000271 | Шкаф мет.№ 976В53
9593 | 317 | 4-200029 | Шкаф метал.
9594 | 318 | 4-200030 | Шкаф метал.
9595 | 319 | 4-200031 | Шкаф метал.
9596 | 320 | 4-200032 | Шкаф метал.
9597 | 321 | 4-200033 | Шкаф метал.
9598 | 322 | 4-200034 | Шкаф метал.
9599 | 323 | 4-200035 | Шкаф метал.
9600 | 324 | 6-000306 | Шкаф метал.
9601 | 325 | 6-000307 | Шкаф метал.
9602 | 326 | 7-200415 | Шкаф метал. 2шт.
9603 | 327 | 7-200427 | Шкаф метал. 8шт.
9604 | 328 | 7-000274 | Шкаф метал. № 976В53
9605 | 329 | 7-000275 | Шкаф метал. № 976В53
9606 | 330 | 7-000276 | Шкаф метал. № 976В53
9607 | 331 | 7-000277 | Шкаф метал. № 976В53
9608 | 332 | 7-000278 | Шкаф метал. № 976В53
9609 | 333 | 7-000279 | Шкаф метал. № 976В53
9610 | 334 | 7-000281 | Шкаф метал. № 976В53
9611 | 335 | 7-000284 | Шкаф метал. № 976В53
9612 | 336 | 7-000285 | Шкаф метал. № 976В53
9613 | 337 | 7-000280 | Шкаф метал. №976В53
9614 | 338 | 7-000282 | Шкаф метал. №976В53
9615 | 339 | 7-000283 | Шкаф метал. №976В53
9616 | 340 | 7-000272 | Шкаф метал.№ 976В53
9617 | 341 | 7-000273 | Шкаф метал.№ 976В53
9618 | 342 | 4-200036 | Шкаф металлический
9619 | 343 | 4-200038 | Шкаф металлический
9620 | 344 | 4-200040 | Шкаф металлический
9621 | 345 | 4-200041 | Шкаф металлический
9622 | 346 | 4-200042 | Шкаф металлический
9623 | 347 | 4-200043 | Шкаф металлический
9624 | 348 | 4-200044 | Шкаф металлический
9625 | 349 | 4-200045 | Шкаф металлический
9626 | 350 | 4-200047 | Шкаф металлический
9627 | 351 | 4-200048 | Шкаф металлический
9628 | 352 | 4-200049 | Шкаф металлический
9629 | 353 | 4-200050 | Шкаф металлический
9630 | 354 | 4-200051 | Шкаф металлический
9631 | 355 | 4-200052 | Шкаф металлический
9632 | 356 | 4-200053 | Шкаф металлический
9633 | 357 | 4-200054 | Шкаф металлический
9634 | 358 | 4-200055 | Шкаф металлический
9635 | 359 | 4-200056 | Шкаф металлический
9636 | 360 | 4-200058 | Шкаф металлический
9637 | 361 | 4-200059 | Шкаф металлический
9638 | 362 | 4-200060 | Шкаф металлический
9639 | 363 | 4-200061 | Шкаф металлический
9640 | 364 | 4-200062 | Шкаф металлический
9641 | 365 | 4-200063 | Шкаф металлический
9642 | 366 | 4-200064 | Шкаф металлический
9643 | 367 | 4-200065 | Шкаф металлический
9644 | 368 | 4-200066 | Шкаф металлический
9645 | 369 | 4-200067 | Шкаф металлический
9646 | 370 | 4-200068 | Шкаф металлический
9647 | 371 | 4-200069 | Шкаф металлический
9648 | 372 | 4-200073 | Шкаф металлический
9649 | 373 | 4-200074 | Шкаф металлический
9650 | 374 | 4-200075 | Шкаф металлический
9651 | 375 | 4-200076 | Шкаф металлический
9652 | 376 | 7-000195 | Шкаф металлический
9653 | 377 | 7-000349 | Шкаф металлический
9654 | 378 | 7-200035 | Шкаф металлический
9655 | 379 | 7-200036 | Шкаф металлический
9656 | 380 | 7-200037 | Шкаф металлический
9657 | 381 | 7-200038 | Шкаф металлический
9658 | 382 | 7-200039 | Шкаф металлический
9659 | 383 | 7-200040 | Шкаф металлический
9660 | 384 | 7-200041 | Шкаф металлический
9661 | 385 | 7-200042 | Шкаф металлический
9662 | 386 | 7-200043 | Шкаф металлический
9663 | 387 | 7-200044 | Шкаф металлический
9664 | 388 | 7-200045 | Шкаф металлический
9665 | 389 | 7-200046 | Шкаф металлический
9666 | 390 | 7-200047 | Шкаф металлический
9667 | 391 | 7-200048 | Шкаф металлический
9668 | 392 | 7-200049 | Шкаф металлический
9669 | 393 | 7-200050 | Шкаф металлический
9670 | 394 | 7-200051 | Шкаф металлический
9671 | 395 | 7-200052 | Шкаф металлический
9672 | 396 | 7-200053 | Шкаф металлический
9673 | 397 | 7-200054 | Шкаф металлический
9674 | 398 | 7-200055 | Шкаф металлический
9675 | 399 | 7-200056 | Шкаф металлический
9676 | 400 | 7-200057 | Шкаф металлический
9677 | 401 | 7-200058 | Шкаф металлический
9678 | 402 | 7-200059 | Шкаф металлический
9679 | 403 | 7-200060 | Шкаф металлический
9680 | 404 | 7-200061 | Шкаф металлический
9681 | 405 | 7-200062 | Шкаф металлический
9682 | 406 | 7-200063 | Шкаф металлический
9683 | 407 | 7-200065 | Шкаф металлический
9684 | 408 | 7-200066 | Шкаф металлический
9685 | 409 | 7-200068 | Шкаф металлический
9686 | 410 | 7-200069 | Шкаф металлический
9687 | 411 | 7-200070 | Шкаф металлический
9688 | 412 | 7-200071 | Шкаф металлический
9689 | 413 | 7-200072 | Шкаф металлический
9690 | 414 | 7-200074 | Шкаф металлический
9691 | 415 | 7-200075 | Шкаф металлический
9692 | 416 | 7-200076 | Шкаф металлический
9693 | 417 | 7-200077 | Шкаф металлический
9694 | 418 | 7-200296 | Шкаф металлический
9695 | 419 | 7-200297 | Шкаф металлический
9696 | 420 | 7-200284 | Шкаф металлический
9697 | 421 | 7-200283 | Шкаф металлический
9698 | 422 | 7-20284а | Шкаф металлический
9699 | 423 | 7-20284б | Шкаф металлический
9700 | 424 | 7-20283а | Шкаф металлический
9701 | 425 | 7-20283б | Шкаф металлический
9702 | 426 | 7-20283в | Шкаф металлический
9703 | 427 | 7-20283г | Шкаф металлический
9704 | 428 | 7-200421 | Шкаф металлический 10шт.
9705 | 429 | 7-200392 | Шкаф металлический 12шт.
9706 | 430 | 7-200394 | Шкаф металлический 1шт.
9707 | 431 | 7-200379 | Шкаф металлический 22шт.
9708 | 432 | 7-200426 | Шкаф металлический 38шт.
9709 | 433 | 7-200380 | Шкаф металлический 3шт.
9710 | 434 | 7-200390 | Шкаф металлический 3шт.
9711 | 435 | 7-200395 | Шкаф металлический 3шт.
9712 | 436 | 7-200393 | Шкаф металлический 8шт.
9713 | 437 | 7-20286д | Шкаф металлический для мини АТС
9714 | 438 | 7-20286в | Шкаф металлический для одежды
9715 | 439 | 7-20286г | Шкаф металлический для одежды
9716 | 440 | 7-200286 | Шкаф металлический для радиостанции
9717 | 441 | 7-000210 | Шкаф напольный
9718 | 442 | 4-200071 | Шкаф пенал
9719 | 443 | 4-200070 | Шкаф под холодильник
9720 | 444 | 7-20286а | Шкаф полированный двухстворчатый
9721 | 445 | 7-20286б | Шкаф полированный трехстворчатый
9722 | 446 | 7-000523 | Шкаф с антресолью
9723 | 447 | 7-000524 | Шкаф с антресолью
9724 | 448 | 7-000526 | Шкаф с антресолью
9725 | 449 | 4-200027 | Шкаф угловой
9726 | 450 | 7-000204 | Шкаф.
9727 | 451 | 7-000255 | Шкафы 2 шт
9728 | 452 | 7-000222 | Шкафы двухстворчатые 3шт..
9729 | 453 | 7-000224 | Шкафы книжные 4шт.
9730 | 454 | 7-000223 | Шкафы пенал 9 шт.
9731 | 455 | 7-000525 | Щкаф с антресолью
9732 | 456 | 4-200093 | Экибана
9733 | 457 | 7-000629 | Антресоль
9734 | 458 | 7-000630 | Антресоль
9735 | 459 | 7-000631 | Антресоль
9736 | 460 | 7-000721 | Антресоль
9737 | 461 | 7-001848 | Антресоль
9738 | 462 | 7-001849 | Антресоль
9739 | 463 | 7-001850 | Антресоль
9740 | 464 | 7-005210 | Антресоль
9741 | 465 | 7-005220 | Антресоль
9742 | 466 | 7-004090 | Антресоль
9743 | 467 | 7-004091 | Антресоль
9744 | 468 | 7-004092 | Антресоль
9745 | 469 | 7-004093 | Антресоль
9746 | 470 | 7-004094 | Антресоль
9747 | 471 | 7-004095 | Антресоль
9748 | 472 | 7-004096 | Антресоль
9749 | 473 | 7-004097 | Антресоль
9750 | 474 | 7-004098 | Антресоль
9751 | 475 | 7-004068 | Антресоль купе
9752 | 476 | 7-003884 | Антресоль трехдверная
9753 | 477 | 7-000144 | Банкетка
9754 | 478 | 7-003915 | Барьер
9755 | 479 | 7-004080 | Барьер
9756 | 480 | 7-000369 | Брифинг
9757 | 481 | 7-001825 | Брифинг
9758 | 482 | 7-002167 | брифинг-приставка
9759 | 483 | 7-001841 | Гардероб 2дв.
9760 | 484 | 7-004099 | Дверь
9761 | 485 | 7-000604 | Диван "Ригель" 2-х местн. эко-кожа
9762 | 486 | 7-000064 | Диван-кровать
9763 | 487 | 7-000218 | Кресла четырехместные 3 шт.
9764 | 488 | 7-200018 | Кресло
9765 | 489 | 7-000581 | Кресло "Престиж"
9766 | 490 | 7-000582 | Кресло "Престиж"
9767 | 491 | 7-000583 | Кресло "Престиж"
9768 | 492 | 7-000584 | Кресло "Престиж"
9769 | 493 | 7-000585 | Кресло "Престиж"
9770 | 494 | 7-000586 | Кресло "Престиж"
9771 | 495 | 7-000587 | Кресло "Престиж"
9772 | 496 | 7-000589 | Кресло "Престиж"
9773 | 497 | 7-000590 | Кресло "Престиж"
9774 | 498 | 7-000591 | Кресло "Престиж"
9775 | 499 | 7-000664 | Кресло "Престиж"
9776 | 500 | 7-000665 | Кресло "Престиж"
9777 | 501 | 7-000666 | Кресло "Престиж"
9778 | 502 | 7-000667 | Кресло "Престиж"
9779 | 503 | 7-000668 | Кресло "Престиж"
9780 | 504 | 7-000669 | Кресло "Престиж"
9781 | 505 | 7-000670 | Кресло "Престиж"
9782 | 506 | 7-000671 | Кресло "Престиж"
9783 | 507 | 7-000672 | Кресло "Престиж"
9784 | 508 | 7-000562 | Кресло "Престиж"
9785 | 509 | 7-000563 | Кресло "Престиж"
9786 | 510 | 7-000564 | Кресло "Престиж"
9787 | 511 | 7-000565 | Кресло "Престиж"
9788 | 512 | 7-000566 | Кресло "Престиж"
9789 | 513 | 7-000567 | Кресло "Престиж"
9790 | 514 | 7-000569 | Кресло "Престиж"
9791 | 515 | 7-000568 | Кресло "Престиж"
9792 | 516 | 7-000603 | Кресло "Ригель" эко-кожа
9793 | 517 | 7-000143 | Кресло кровать "Виктория-1"
9794 | 518 | 7-001923 | Кресло операторское с подлокотниками
9795 | 519 | 7-00388 | Кресло офис (опер/.с подлокот)NSt GRAND GTP"С-11
9796 | 520 | 7-000028 | Кресло офисное
9797 | 521 | 7-000029 | Кресло офисное
9798 | 522 | 7-000089 | Кресло офисное
9799 | 523 | 7-000146 | Кресло офисное
9800 | 524 | 7-000147 | Кресло офисное
9801 | 525 | 7-000148 | Кресло офисное
9802 | 526 | 7-000152 | Кресло офисное
9803 | 527 | 7-000153 | Кресло офисное
9804 | 528 | 7-000154 | Кресло офисное
9805 | 529 | 7-000155 | Кресло офисное
9806 | 530 | 7-000161 | Кресло офисное
9807 | 531 | 7-000162 | Кресло офисное
9808 | 532 | 7-000163 | Кресло офисное
9809 | 533 | 7-000164 | Кресло офисное
9810 | 534 | 7-000165 | Кресло офисное
9811 | 535 | 7-000244 | Кресло офисное
9812 | 536 | 7-000663 | Кресло офисное
9813 | 537 | 7-004184 | Кресло офисное
9814 | 538 | 7-002092 | Кресло офисное
9815 | 539 | 7-000247 | Кресло офисное GRAND
9816 | 540 | 7-000252 | Кресло офисное GRAND
9817 | 541 | 7-000253 | Кресло офисное GRAND
9818 | 542 | 7-000254 | Кресло офисное GRAND
9819 | 543 | 7-000090 | Кресло офисное б/у
9820 | 544 | 7-000245 | Кресло офисное б/у
9821 | 545 | 4-201186 | Кресло Престиж
9822 | 546 | 4-201187 | Кресло Престиж
9823 | 547 | 4-201188 | Кресло Престиж
9824 | 548 | 4-201189 | Кресло Престиж
9825 | 549 | 4-201190 | Кресло Престиж
9826 | 550 | 4-201192 | Кресло Престиж
9827 | 551 | 7-000641 | Кресло Престиж
9828 | 552 | 7-000642 | Кресло Престиж
9829 | 553 | 7-000643 | Кресло Престиж
9830 | 554 | 7-000660 | Кресло Престиж
9831 | 555 | 7-000661 | Кресло Престиж
9832 | 556 | 7-000662 | Кресло Престиж
9833 | 557 | 7-004180 | Кресло Престиж
9834 | 558 | 7-004181 | Кресло Престиж
9835 | 559 | 7-003993 | Кресло Престиж
9836 | 560 | 7-003994 | Кресло Престиж
9837 | 561 | 7-003995 | Кресло Престиж
9838 | 562 | 7-004043 | Кресло Престиж
9839 | 563 | 7-000576 | Кресло руководителя
9840 | 564 | 7-000142 | Кресло-кровать "Виктория-1"
9841 | 565 | 7-201760 | Лавка
9842 | 566 | 7-201761 | Лавка
9843 | 567 | 7-000628 | Пенал
9844 | 568 | 7-001823 | Поворотный элемент
9845 | 569 | 7-003913 | Полка
9846 | 570 | 7-003914 | Полка
9847 | 571 | 7-003888 | Полка
9848 | 572 | 7-000191 | Полка д/книг
9849 | 573 | 7-004069 | Полка навесная
9850 | 574 | 7-004070 | Полка навесная
9851 | 575 | 7-004071 | Полка навесная
9852 | 576 | 7-004072 | Полка навесная
9853 | 577 | 7-004073 | Полка навесная
9854 | 578 | 7-004074 | Полка навесная
9855 | 579 | 7-004075 | Полка навесная
9856 | 580 | 7-004176 | Полка навесная 800*420*500
9857 | 581 | 7-004177 | Полка навесная 800*420*500
9858 | 582 | 7-004178 | Полка навесная 800*420*500
9859 | 583 | 7-004179 | Полка навесная 800*420*500
9860 | 584 | 7-001146 | Полка под цветы
9861 | 585 | 7-001147 | Полка под цветы
9862 | 586 | 7-001148 | Полка под цветы
9863 | 587 | 7-001149 | Полка под цветы
9864 | 588 | 7-002040 | Полушкаф
9865 | 589 | 7-004066 | Приставка брифинг
9866 | 590 | 7-004067 | Приставка брифинг
9867 | 591 | 7-000173 | Светильник 3шт
9868 | 592 | 7-001834 | Сегмент угловой с опорами
9869 | 593 | 7-000559 | Секция трехместная с правым подлокотником Бруклин
9870 | 594 | 7-000558 | Секция двухместная с левым подлокотником "Бруклин"
9871 | 595 | 7-000557 | Секция угловая 90"Бруклин"У90 эко/кожа
9872 | 596 | 7-000196 | Стеллаж "Юна"
9873 | 597 | 7-003815 | Стеллаж для бумаг
9874 | 598 | 7-003816 | Стеллаж для бумаг
9875 | 599 | 7-003775 | Стеллаж открытый
9876 | 600 | 7-003776 | Стеллаж открытый
9877 | 601 | 7-004011 | Стеллаж угловой
9878 | 602 | 7-004012 | Стеллаж угловой
9879 | 603 | 7-004076 | Стеллаж угловой
9880 | 604 | 7-004077 | Стеллаж угловой
9881 | 605 | 7-004167 | Стеллаж угловой 400*400*2000
9882 | 606 | 7-004166 | Стеллаж угловой 400*650*2000
9883 | 607 | 7-000231 | Стеллаж чёрн.
9884 | 608 | 7-000312 | Стол
9885 | 609 | 7-004102 | Стол
9886 | 610 | 7-004111 | Стол
9887 | 611 | 7-004112 | Стол
9888 | 612 | 7-004113 | Стол
9889 | 613 | 7-004114 | Стол
9890 | 614 | 7-004139 | Стол
9891 | 615 | 7-200440 | Стол
9892 | 616 | 4-000845 | Стол
9893 | 617 | 7-203360 | Стол
9894 | 618 | 7-003886 | Стол
9895 | 619 | 7-000313 | Стол "Юна"
9896 | 620 | 7-000365 | Стол "Юна" д/ксер.
9897 | 621 | 7-000364 | Стол "Юна" чёрный
9898 | 622 | 7-000168 | Стол 2-х тумбовый 2 шт.
9899 | 623 | 7-003906 | Стол двухтумбовый
9900 | 624 | 7-003907 | Стол двухтумбовый
9901 | 625 | 7-001824 | Стол для компьютера
9902 | 626 | 7-200196 | Стол для ЭВМ
9903 | 627 | 7-200213 | Стол для ЭВМ
9904 | 628 | 7-000601 | Стол журнальный стекло заказ 900*600
9905 | 629 | 7-000602 | Стол журнальный стекло заказ 900*600
9906 | 630 | 7-000197 | Стол заседаний черн.
9907 | 631 | 7-000624 | Стол комбинированный
9908 | 632 | 7-000625 | Стол комбинированный
9909 | 633 | 7-000626 | Стол комбинированный
9910 | 634 | 7-000637 | Стол комбинированный
9911 | 635 | 7-000655 | Стол комбинированный
9912 | 636 | 7-001320 | Стол комбинированный
9913 | 637 | 7-001330 | Стол комбинированный
9914 | 638 | 7-001340 | Стол комбинированный
9915 | 639 | 7-001350 | Стол комбинированный
9916 | 640 | 7-001360 | Стол комбинированный
9917 | 641 | 7-004153 | Стол комп.угловой лев.1500*1350*750
9918 | 642 | 7-004154 | Стол комп.угловой лев.1500*1350*750
9919 | 643 | 7-004155 | Стол комп.угловой пр.1500*1350*750
9920 | 644 | 7-004156 | Стол комп.угловой пр.1500*1350*750
9921 | 645 | 7-004165 | Стол комп.угловой пр.1600*1500*750
9922 | 646 | 7-000449 | Стол компьютерный
9923 | 647 | 7-000640 | Стол компьютерный
9924 | 648 | 7-004115 | Стол компьютерный
9925 | 649 | 7-004140 | Стол компьютерный
9926 | 650 | 7-200439 | Стол компьютерный
9927 | 651 | 7-201759 | Стол компьютерный
9928 | 652 | 7-003910 | Стол компьютерный
9929 | 653 | 7-000627 | Стол компьютерный с этажеркой
9930 | 654 | 7-004045 | Стол компьютерный угловой
9931 | 655 | 7-004046 | Стол компьютерный угловой
9932 | 656 | 7-004047 | Стол компьютерный угловой
9933 | 657 | 7-004048 | Стол компьютерный угловой
9934 | 658 | 7-004049 | Стол компьютерный угловой
9935 | 659 | 7-004050 | Стол компьютерный угловой
9936 | 660 | 7-004051 | Стол компьютерный угловой
9937 | 661 | 7-004052 | Стол компьютерный угловой
9938 | 662 | 7-004053 | Стол компьютерный угловой
9939 | 663 | 7-200120 | Стол конторский
9940 | 664 | 7-200121 | Стол конторский
9941 | 665 | 7-000185 | Стол малый
9942 | 666 | 7-000345 | Стол однотумбовый
9943 | 667 | 7-000347 | Стол однотумбовый
9944 | 668 | 7-000379 | Стол однотумбовый
9945 | 669 | 7-000393 | Стол однотумбовый
9946 | 670 | 7-000512 | Стол однотумбовый
9947 | 671 | 7-000723 | Стол однотумбовый
9948 | 672 | 7-200122 | Стол однотумбовый
9949 | 673 | 7-200123 | Стол однотумбовый
9950 | 674 | 7-200124 | Стол однотумбовый
9951 | 675 | 7-200125 | Стол однотумбовый
9952 | 676 | 7-200126 | Стол однотумбовый
9953 | 677 | 7-200127 | Стол однотумбовый
9954 | 678 | 7-2406-1 | Стол однотумбовый
9955 | 679 | 7-2406-2 | Стол однотумбовый
9956 | 680 | 7-2406,3 | Стол однотумбовый
9957 | 681 | 7-203360 | Стол однотумбовый
9958 | 682 | 7-003902 | Стол однотумбовый
9959 | 683 | 7-003903 | Стол однотумбовый
9960 | 684 | 7-003904 | Стол однотумбовый
9961 | 685 | 7-003905 | Стол однотумбовый
9962 | 686 | 7-003803 | Стол письменный (110)
9963 | 687 | 7-003804 | Стол письменный (110)
9964 | 688 | 7-003805 | Стол письменный (110)
9965 | 689 | 7-003806 | Стол письменный (110)
9966 | 690 | 7-003807 | Стол письменный (110)
9967 | 691 | 7-003808 | Стол письменный (110)
9968 | 692 | 7-003809 | Стол письменный (110)
9969 | 693 | 7-003810 | Стол письменный (110)
9970 | 694 | 7-003811 | Стол письменный (110)
9971 | 695 | 7-003812 | Стол письменный (110)
9972 | 696 | 7-003813 | Стол письменный (110)
9973 | 697 | 7-003814 | Стол письменный (110)
9974 | 698 | 7-003790 | Стол письменный (170)
9975 | 699 | 7-003791 | Стол письменный (170)
9976 | 700 | 7-003793 | Стол письменный (170)
9977 | 701 | 7-003794 | Стол письменный (170)
9978 | 702 | 7-003795 | Стол письменный (170)
9979 | 703 | 7-003796 | Стол письменный (170)
9980 | 704 | 7-003797 | Стол письменный (170)
9981 | 705 | 7-003798 | Стол письменный (170)
9982 | 706 | 7-003799 | Стол письменный (170)
9983 | 707 | 7-003800 | Стол письменный (170)
9984 | 708 | 7-003801 | Стол письменный (170)
9985 | 709 | 7-003802 | Стол письменный (170)
9986 | 710 | 7-000170 | Стол письменный
9987 | 711 | 7-000366 | Стол приставной
9988 | 712 | 7-004107 | Стол приставной
9989 | 713 | 7-200441 | Стол приставной
9990 | 714 | 7-003908 | Стол приставной
9991 | 715 | 7-000169 | Стол приставной чер.
9992 | 716 | 7-003909 | Стол рабочий
9993 | 717 | 7-002168 | Стол рабочий ЛС-18
9994 | 718 | 7-004106 | Стол руководителя
9995 | 719 | 7-001833 | Стол с полкой для клав.
9996 | 720 | 7-001700 | Стол угловой
9997 | 721 | 7-004008 | Стол угловой
9998 | 722 | 7-004015 | Стол угловой
9999 | 723 | 7-004016 | Стол угловой
10000 | 724 | 7-004017 | Стол угловой
10001 | 725 | 7-004018 | Стол угловой
10002 | 726 | 7-004019 | Стол угловой
10003 | 727 | 7-004020 | Стол угловой
10004 | 728 | 7-004021 | Стол угловой
10005 | 729 | 7-004022 | Стол угловой
10006 | 730 | 7-004035 | Стол угловой
10007 | 731 | 7-004036 | Стол угловой
10008 | 732 | 7-004037 | Стол угловой
10009 | 733 | 7-003911 | Стол угловой
10010 | 734 | 7-003912 | Стол угловой
10011 | 735 | 7-001832 | Стол эргономичный с полкой для клавиатуры
10012 | 736 | 7-000075 | Столик журнальный
10013 | 737 | 7-000076 | Столик журнальный
10014 | 738 | 7-000077 | Столик журнальный
10015 | 739 | 7-002169 | Стул "Виси 1120"
10016 | 740 | 7-002170 | Стул "Виси 1120"
10017 | 741 | 7-002171 | Стул "Виси 1120"
10018 | 742 | 7-002172 | Стул "Виси 1120"
10019 | 743 | 7-002173 | Стул "Виси 1120"
10020 | 744 | 7-002174 | Стул "Виси 1120"
10021 | 745 | 7-002175 | Стул "Виси 1120"
10022 | 746 | 7-002176 | Стул "Виси 1120"
10023 | 747 | 7-002177 | Стул "Виси 1120"
10024 | 748 | 7-002178 | Стул "Виси 1120"
10025 | 749 | 7-002179 | Стул "Виси 1120"
10026 | 750 | 7-002180 | Стул "Виси 1120"
10027 | 751 | 7-002181 | Стул "Виси 1120"
10028 | 752 | 7-002182 | Стул "Виси 1120"
10029 | 753 | 7-002183 | Стул "Виси 1120"
10030 | 754 | 7-002184 | Стул "Виси 1120"
10031 | 755 | 7-002185 | Стул "Виси 1120"
10032 | 756 | 7-002186 | Стул "Виси 1120"
10033 | 757 | 7-002187 | Стул "Виси 1120"
10034 | 758 | 7-002188 | Стул "Виси 1120"
10035 | 759 | 7-002189 | Стул "Виси 1120"
10036 | 760 | 7-002190 | Стул "Виси 1120"
10037 | 761 | 7-002191 | Стул "Виси 1120"
10038 | 762 | 7-002192 | Стул "Виси 1120"
10039 | 763 | 7-002193 | Стул "Виси 1120"
10040 | 764 | 7-002194 | Стул "Виси 1120"
10041 | 765 | 7-002195 | Стул "Виси 1120"
10042 | 766 | 7-002196 | Стул "Виси 1120"
10043 | 767 | 7-002197 | Стул "Виси 1120"
10044 | 768 | 7-002198 | Стул "Виси 1120"
10045 | 769 | 7-002199 | Стул "Виси 1120"
10046 | 770 | 7-002200 | Стул "Виси 1120"
10047 | 771 | 7-002201 | Стул "Виси 1120"
10048 | 772 | 7-002202 | Стул "Виси 1120"
10049 | 773 | 7-002203 | Стул "Виси 1120"
10050 | 774 | 7-002204 | Стул "Виси 1120"
10051 | 775 | 7-002205 | Стул "Виси 1120"
10052 | 776 | 7-002206 | Стул "Виси 1120"
10053 | 777 | 7-002207 | Стул "Виси 1120"
10054 | 778 | 7-002208 | Стул "Виси 1120"
10055 | 779 | 7-002209 | Стул "Виси 1120"
10056 | 780 | 7-002210 | Стул "Виси 1120"
10057 | 781 | 7-002211 | Стул "Виси 1120"
10058 | 782 | 7-002212 | Стул "Виси 1120"
10059 | 783 | 7-002213 | Стул "Виси 1120"
10060 | 784 | 7-002214 | Стул "Виси 1120"
10061 | 785 | 7-002215 | Стул "Виси 1120"
10062 | 786 | 7-002216 | Стул "Виси 1120"
10063 | 787 | 7-002217 | Стул "Виси 1120"
10064 | 788 | 7-002218 | Стул "Виси 1120"
10065 | 789 | 7-002219 | Стул "Виси 1120"
10066 | 790 | 7-002220 | Стул "Виси 1120"
10067 | 791 | 7-002221 | Стул "Виси 1120"
10068 | 792 | 7-001941 | Стул "Виси"
10069 | 793 | 7-001942 | Стул "Виси"
10070 | 794 | 7-001943 | Стул "Виси"
10071 | 795 | 7-001944 | Стул "Виси"
10072 | 796 | 7-001945 | Стул "Виси"
10073 | 797 | 7-001946 | Стул "Виси"
10074 | 798 | 7-001947 | Стул "Виси"
10075 | 799 | 7-001948 | Стул "Виси"
10076 | 800 | 7-001949 | Стул "ИЗО"
10077 | 801 | 7-001950 | Стул "ИЗО"
10078 | 802 | 7-001951 | Стул "ИЗО"
10079 | 803 | 7-001952 | Стул "ИЗО"
10080 | 804 | 7-001953 | Стул "ИЗО"
10081 | 805 | 7-001954 | Стул "ИЗО"
10082 | 806 | 7-001955 | Стул "ИЗО"
10083 | 807 | 7-001956 | Стул "ИЗО"
10084 | 808 | 7-001959 | Стул "ИЗО"
10085 | 809 | 7-001896 | Стул ИЗО
10086 | 810 | 7-001897 | Стул ИЗО
10087 | 811 | 7-001898 | Стул ИЗО
10088 | 812 | 7-001899 | Стул ИЗО
10089 | 813 | 7-001900 | Стул ИЗО
10090 | 814 | 7-001901 | Стул ИЗО
10091 | 815 | 7-002021 | Стул ИЗО
10092 | 816 | 7-001856 | Стул ИЗО хром
10093 | 817 | 7-001857 | Стул ИЗО хром
10094 | 818 | 7-001858 | Стул ИЗО хром
10095 | 819 | 7-001859 | Стул ИЗО хром
10096 | 820 | 7-001860 | Стул ИЗО хром
10097 | 821 | 7-001861 | Стул ИЗО хром
10098 | 822 | 7-001862 | Стул ИЗО хром
10099 | 823 | 7-001863 | Стул ИЗО хром
10100 | 824 | 7-001864 | Стул ИЗО хром
10101 | 825 | 7-001865 | Стул ИЗО хром
10102 | 826 | 7-001866 | Стул ИЗО хром
10103 | 827 | 7-001867 | Стул ИЗО хром
10104 | 828 | 7-001868 | Стул ИЗО хром
10105 | 829 | 7-001869 | Стул ИЗО хром
10106 | 830 | 7-001870 | Стул ИЗО хром
10107 | 831 | 7-001871 | Стул ИЗО хром
10108 | 832 | 7-001872 | Стул ИЗО хром
10109 | 833 | 7-001873 | Стул ИЗО хром
10110 | 834 | 7-001874 | Стул ИЗО хром
10111 | 835 | 7-001875 | Стул ИЗО хром
10112 | 836 | 7-001876 | Стул ИЗО хром
10113 | 837 | 7-001877 | Стул ИЗО хром
10114 | 838 | 7-001878 | Стул ИЗО хром
10115 | 839 | 7-001879 | Стул ИЗО хром
10116 | 840 | 7-001880 | Стул ИЗО хром
10117 | 841 | 7-001881 | Стул ИЗО хром
10118 | 842 | 7-001882 | Стул ИЗО хром
10119 | 843 | 7-001883 | Стул ИЗО хром
10120 | 844 | 7-001884 | Стул ИЗО хром
10121 | 845 | 7-001885 | Стул ИЗО хром
10122 | 846 | 7-001886 | Стул ИЗО хром
10123 | 847 | 7-001887 | Стул ИЗО хром
10124 | 848 | 7-001888 | Стул ИЗО хром
10125 | 849 | 7-001889 | Стул ИЗО хром
10126 | 850 | 7-001890 | Стул ИЗО хром
10127 | 851 | 7-001891 | Стул ИЗО хром
10128 | 852 | 7-001892 | Стул ИЗО хром
10129 | 853 | 7-001893 | Стул ИЗО хром
10130 | 854 | 7-001894 | Стул ИЗО хром
10131 | 855 | 7-001895 | Стул ИЗО хром
10132 | 856 | 7-003858 | Стул офисный "Виси" В-14 тк.черная
10133 | 857 | 7-003859 | Стул офисный "Виси" В-14 тк.черная
10134 | 858 | 7-003860 | Стул офисный "Виси" В-14 тк.черная
10135 | 859 | 7-003861 | Стул офисный "Виси" В-14 тк.черная
10136 | 860 | 7-003862 | Стул офисный "Виси" В-14 тк.черная
10137 | 861 | 7-003863 | Стул офисный "Виси" В-14 тк.черная
10138 | 862 | 7-003864 | Стул офисный "Виси" В-14 тк.черная
10139 | 863 | 7-003865 | Стул офисный "Виси" В-14 тк.черная
10140 | 864 | 7-003866 | Стул офисный "Виси" В-14 тк.черная
10141 | 865 | 7-003867 | Стул офисный "Виси" В-14 тк.черная
10142 | 866 | 7-003946 | Стул офисный "Виси" В-14 тк.черная
10143 | 867 | 7-003947 | Стул офисный "Виси" В-14 тк.черная
10144 | 868 | 7-003948 | Стул офисный "Виси" В-14 тк.черная
10145 | 869 | 7-003949 | Стул офисный "Виси" В-14 тк.черная
10146 | 870 | 7-003950 | Стул офисный "Виси" В-14 тк.черная
10147 | 871 | 7-003951 | Стул офисный "Виси" В-14 тк.черная
10148 | 872 | 7-003952 | Стул офисный "Виси" В-14 тк.черная
10149 | 873 | 7-003953 | Стул офисный "Виси" В-14 тк.черная
10150 | 874 | 7-003954 | Стул офисный "Виси" В-14 тк.черная
10151 | 875 | 7-003955 | Стул офисный "Виси" В-14 тк.черная
10152 | 876 | 7-003956 | Стул офисный "Виси" В-14 тк.черная
10153 | 877 | 7-003957 | Стул офисный "Виси" В-14 тк.черная
10154 | 878 | 7-003958 | Стул офисный "Виси" В-14 тк.черная
10155 | 879 | 7-003959 | Стул офисный "Виси" В-14 тк.черная
10156 | 880 | 7-00396 | Стул офисный "Виси" В-14 тк.черная
10157 | 881 | 7-003961 | Стул офисный "Виси" В-14 тк.черная
10158 | 882 | 7-003962 | Стул офисный "Виси" В-14 тк.черная
10159 | 883 | 7-003963 | Стул офисный "Виси" В-14 тк.черная
10160 | 884 | 7-003964 | Стул офисный "Виси" В-14 тк.черная
10161 | 885 | 7-003965 | Стул офисный "Виси" В-14 тк.черная
10162 | 886 | 7-003966 | Стул офисный "Виси" В-14 тк.черная
10163 | 887 | 7-003967 | Стул офисный "Виси" В-14 тк.черная
10164 | 888 | 7-003968 | Стул офисный "Виси" В-14 тк.черная
10165 | 889 | 7-003969 | Стул офисный "Виси" В-14 тк.черная
10166 | 890 | 7-00397 | Стул офисный "Виси" В-14 тк.черная
10167 | 891 | 7-003971 | Стул офисный "Виси" В-14 тк.черная
10168 | 892 | 7-003972 | Стул офисный "Виси" В-14 тк.черная
10169 | 893 | 7-003973 | Стул офисный "Виси" В-14 тк.черная
10170 | 894 | 7-003974 | Стул офисный "Виси" В-14 тк.черная
10171 | 895 | 7-003975 | Стул офисный "Виси" В-14 тк.черная
10172 | 896 | 7-000528 | Стул п/м
10173 | 897 | 7-200111 | Стул п/м
10174 | 898 | 7-200112 | Стул п/м
10175 | 899 | 7-200113 | Стул п/м
10176 | 900 | 7-200116 | Стул п/м
10177 | 901 | 7-200118 | Стул п/м
10178 | 902 | 7-201120 | Стул п/м
10179 | 903 | 7-000537 | Стул п/м
10180 | 904 | 7-000538 | Стул п/м
10181 | 905 | 7-000539 | Стул п/м
10182 | 906 | 7-000540 | Стул п/м
10183 | 907 | 7-000541 | Стул п/м
10184 | 908 | 7-000527 | Стул п/м.
10185 | 909 | 7-000529 | Стул п/м.
10186 | 910 | 7-000530 | Стул п/м.
10187 | 911 | 7-000531 | Стул п/м.
10188 | 912 | 7-000532 | Стул п/м.
10189 | 913 | 7-000533 | Стул п/м.
10190 | 914 | 7-000534 | Стул п/м.
10191 | 915 | 7-000535 | Стул п/м.
10192 | 916 | 7-000536 | Стул п/м.
10193 | 917 | 7-000542 | Стул п/м.
10194 | 918 | 7-000543 | Стул п/м.
10195 | 919 | 7-000544 | Стул п/м.
10196 | 920 | 7-000545 | Стул п/м.
10197 | 921 | 7-000546 | Стул п/м.
10198 | 922 | 7-000555 | Стул п/м.
10199 | 923 | 7-000556 | Стул п/м.
10200 | 924 | 7-002222 | Стул РС-0ОМ кожзам (низкая спинка)
10201 | 925 | 7-002223 | Стул РС-0ОМ кожзам (низкая спинка)
10202 | 926 | 7-002224 | Стул РС-0ОМ кожзам (низкая спинка)
10203 | 927 | 7-002225 | Стул РС-0ОМ кожзам (низкая спинка)
10204 | 928 | 7-002226 | Стул РС-0ОМ кожзам (низкая спинка)
10205 | 929 | 7-002227 | Стул РС-0ОМ кожзам (низкая спинка)
10206 | 930 | 7-002228 | Стул РС-0ОМ кожзам (низкая спинка)
10207 | 931 | 7-002229 | Стул РС-0ОМ кожзам (низкая спинка)
10208 | 932 | 7-002230 | Стул РС-0ОМ кожзам (низкая спинка)
10209 | 933 | 7-002231 | Стул РС-0ОМ кожзам (низкая спинка)
10210 | 934 | 7-002232 | Стул РС-0ОМ кожзам (низкая спинка)
10211 | 935 | 7-002233 | Стул РС-0ОМ кожзам (низкая спинка)
10212 | 936 | 7-002234 | Стул РС-0ОМ кожзам (низкая спинка)
10213 | 937 | 7-002235 | Стул РС-0ОМ кожзам (низкая спинка)
10214 | 938 | 7-002236 | Стул РС-0ОМ кожзам (низкая спинка)
10215 | 939 | 7-000198 | Стулья метал. 3шт.
10216 | 940 | 7-000636 | Тумба
10217 | 941 | 7-004025 | Тумба
10218 | 942 | 7-004142 | Тумба
10219 | 943 | 7-031763 | Тумба
10220 | 944 | 7-003901 | Тумба
10221 | 945 | 7-003887 | Тумба
10222 | 946 | 7-004063 | Тумба 1-дверная
10223 | 947 | 7-004064 | Тумба 2-дверная
10224 | 948 | 7-004164 | Тумба 2-х дверная 800*420*700
10225 | 949 | 7-004023 | Тумба 2х дверная 2х сторонняя
10226 | 950 | 7-004024 | Тумба 2х дверная 2х сторонняя
10227 | 951 | 7-004009 | Тумба 2х--дверная с нишей
10228 | 952 | 7-004034 | Тумба 2х. дверная
10229 | 953 | 7-004062 | Тумба для орг.техн.
10230 | 954 | 7-003778 | Тумба на колесах
10231 | 955 | 7-003779 | Тумба на колесах
10232 | 956 | 7-003780 | Тумба на колесах
10233 | 957 | 7-003781 | Тумба на колесах
10234 | 958 | 7-003782 | Тумба на колесах
10235 | 959 | 7-003783 | Тумба на колесах
10236 | 960 | 7-003784 | Тумба на колесах
10237 | 961 | 7-003785 | Тумба на колесах
10238 | 962 | 7-003786 | Тумба на колесах
10239 | 963 | 7-003787 | Тумба на колесах
10240 | 964 | 7-003788 | Тумба на колесах
10241 | 965 | 7-003789 | Тумба на колесах
10242 | 966 | 7-001169 | Тумба под ксерокс
10243 | 967 | 4-002759 | Тумба под телевизор
10244 | 968 | 7-000367 | Тумба подкатная
10245 | 969 | 7-001826 | Тумба подкатная
10246 | 970 | 7-001838 | Тумба подкатная
10247 | 971 | 7-001839 | Тумба подкатная
10248 | 972 | 7-001855 | Тумба подкатная
10249 | 973 | 7-004030 | Тумба подкатная
10250 | 974 | 7-004031 | Тумба подкатная
10251 | 975 | 7-004032 | Тумба подкатная
10252 | 976 | 7-004033 | Тумба подкатная
10253 | 977 | 7-004041 | Тумба подкатная
10254 | 978 | 7-004042 | Тумба подкатная
10255 | 979 | 7-004054 | Тумба подкатная
10256 | 980 | 7-004055 | Тумба подкатная
10257 | 981 | 7-004056 | Тумба подкатная
10258 | 982 | 7-004057 | Тумба подкатная
10259 | 983 | 7-004058 | Тумба подкатная
10260 | 984 | 7-004059 | Тумба подкатная
10261 | 985 | 7-004060 | Тумба подкатная
10262 | 986 | 7-004061 | Тумба подкатная
10263 | 987 | 7-004162 | Тумба подкатная 420*450*450
10264 | 988 | 7-004163 | Тумба подкатная 420*450*450
10265 | 989 | 7-001837 | Тумба подкатная под сист.блок
10266 | 990 | 7-001827 | Тумба подкатная под сист.блок
10267 | 991 | 7-001836 | Тумба подкатная под сист.блок
10268 | 992 | 7-000368 | Тумба подкатная под системный блок
10269 | 993 | 7-004038 | Тумба подкатная с замком
10270 | 994 | 7-004039 | Тумба подкатная с замком
10271 | 995 | 7-004040 | Тумба подкатная с замком
10272 | 996 | 7-004157 | Тумба подкатная с замком 420*450*450
10273 | 997 | 7-004158 | Тумба подкатная с замком 420*450*450
10274 | 998 | 7-004159 | Тумба подкатная с замком 420*450*450
10275 | 999 | 7-004160 | Тумба подкатная с замком 420*450*450
10276 | 1000 | 7-004161 | Тумба подкатная с замком 420*450*450
10277 | 1001 | 7-001835 | Тумба приставная
10278 | 1002 | 4-200131 | Тумба сервисная
10279 | 1003 | 7-004117 | Тумба ТВ
10280 | 1004 | 7-002750 | Тумба угловая
10281 | 1005 | 7-002751 | Тумба угловая
10282 | 1006 | 7-000606 | Шкаф
10283 | 1007 | 7-000607 | Шкаф
10284 | 1008 | 7-000616 | Шкаф
10285 | 1009 | 7-000617 | Шкаф
10286 | 1010 | 7-000618 | Шкаф
10287 | 1011 | 7-000619 | Шкаф
10288 | 1012 | 7-000620 | Шкаф
10289 | 1013 | 7-000633 | Шкаф
10290 | 1014 | 7-000634 | Шкаф
10291 | 1015 | 7-002040 | Шкаф
10292 | 1016 | 7-003777 | Шкаф
10293 | 1017 | 7-003889 | Шкаф
10294 | 1018 | 7-003900 | Шкаф
10295 | 1019 | 7-004083 | Шкаф
10296 | 1020 | 7-004084 | Шкаф
10297 | 1021 | 7-003883 | Шкаф
10298 | 1022 | 4-000844 | Шкаф
10299 | 1023 | 4-002757 | Шкаф "Селена-2Н"
10300 | 1024 | 4-002758 | Шкаф "Селена-9Н"
10301 | 1025 | 7-000171 | Шкаф 2-х секц.черн.
10302 | 1026 | 7-001840 | Шкаф высокий со стеклом
10303 | 1027 | 7-000229 | Шкаф д./одежды
10304 | 1028 | 7-000187 | Шкаф д/одежды"Юна"
10305 | 1029 | 7-004028 | Шкаф для докум.. с антрес. стеллаж
10306 | 1030 | 7-004029 | Шкаф для докум.. с антрес. стеллаж
10307 | 1031 | 7-004079 | Шкаф для документ.стекло
10308 | 1032 | 7-004175 | Шкаф для документов 400*400*2000
10309 | 1033 | 7-004168 | Шкаф для документов 800*420*2000
10310 | 1034 | 7-004169 | Шкаф для документов 800*420*2000
10311 | 1035 | 7-004170 | Шкаф для документов со стеклом 800*420*2000
10312 | 1036 | 7-004171 | Шкаф для документов со стеклом 800*420*2000
10313 | 1037 | 7-000371 | Шкаф для документов узкий закрытый
10314 | 1038 | 7-000372 | Шкаф для документов узкий закрытый
10315 | 1039 | 7-001830 | Шкаф для документов узкий закрытый
10316 | 1040 | 7-001828 | Шкаф для документов узкий со стеклом
10317 | 1041 | 7-001829 | Шкаф для документов узкий со стеклом
10318 | 1042 | 7-000592 | Шкаф для одежды
10319 | 1043 | 7-000593 | Шкаф для одежды
10320 | 1044 | 7-000594 | Шкаф для одежды
10321 | 1045 | 7-000595 | Шкаф для одежды
10322 | 1046 | 7-000635 | Шкаф для одежды
10323 | 1047 | 7-001845 | Шкаф для одежды
10324 | 1048 | 7-001851 | Шкаф для одежды
10325 | 1049 | 7-003817 | Шкаф для одежды
10326 | 1050 | 7-003818 | Шкаф для одежды
10327 | 1051 | 7-003819 | Шкаф для одежды
10328 | 1052 | 7-003820 | Шкаф для одежды
10329 | 1053 | 7-004010 | Шкаф для одежды
10330 | 1054 | 7-004078 | Шкаф для одежды
10331 | 1055 | 7-004100 | Шкаф для одежды
10332 | 1056 | 7-004103 | Шкаф для одежды
10333 | 1057 | 7-004108 | Шкаф для одежды
10334 | 1058 | 7-004137 | Шкаф для одежды
10335 | 1059 | 7-004145 | Шкаф для одежды
10336 | 1060 | 7-004146 | Шкаф для одежды
10337 | 1061 | 7-004147 | Шкаф для одежды
10338 | 1062 | 7-004148 | Шкаф для одежды
10339 | 1063 | 7-004149 | Шкаф для одежды
10340 | 1064 | 7-004150 | Шкаф для одежды
10341 | 1065 | 7-004151 | Шкаф для одежды
10342 | 1066 | 7-004152 | Шкаф для одежды
10343 | 1067 | 7-101751 | Шкаф для одежды
10344 | 1068 | 7-101752 | Шкаф для одежды
10345 | 1069 | 7-200436 | Шкаф для одежды
10346 | 1070 | 7-004081 | Шкаф для одежды
10347 | 1071 | 7-004082 | Шкаф для одежды
10348 | 1072 | 7-004085 | Шкаф для одежды
10349 | 1073 | 7-004173 | Шкаф для одежды 600*650*2000
10350 | 1074 | 7-004174 | Шкаф для одежды 800*420*2000
10351 | 1075 | 7-004026 | Шкаф для одежды ком. с антрес.
10352 | 1076 | 7-004027 | Шкаф для одежды ком. с антрес.
10353 | 1077 | 7-004118 | Шкаф для одежды металлический
10354 | 1078 | 7-004119 | Шкаф для одежды металлический
10355 | 1079 | 7-004120 | Шкаф для одежды металлический
10356 | 1080 | 7-004121 | Шкаф для одежды металлический
10357 | 1081 | 7-004122 | Шкаф для одежды металлический
10358 | 1082 | 7-004123 | Шкаф для одежды металлический
10359 | 1083 | 7-004124 | Шкаф для одежды металлический
10360 | 1084 | 7-004125 | Шкаф для одежды металлический
10361 | 1085 | 7-004126 | Шкаф для одежды металлический
10362 | 1086 | 7-004127 | Шкаф для одежды металлический
10363 | 1087 | 7-004128 | Шкаф для одежды металлический
10364 | 1088 | 7-004129 | Шкаф для одежды металлический
10365 | 1089 | 7-004130 | Шкаф для одежды металлический
10366 | 1090 | 7-004131 | Шкаф для одежды металлический
10367 | 1091 | 7-004132 | Шкаф для одежды металлический
10368 | 1092 | 7-004133 | Шкаф для одежды металлический
10369 | 1093 | 7-004134 | Шкаф для одежды металлический
10370 | 1094 | 7-004135 | Шкаф для одежды металлический
10371 | 1095 | 7-004136 | Шкаф для одежды металлический
10372 | 1096 | 7-004105 | Шкаф для холодильника
10373 | 1097 | 7-004172 | Шкаф для холодильника 620*650*2000
10374 | 1098 | 4-002544 | Шкаф КБ-О22
10375 | 1099 | 7-000621 | Шкаф книжный
10376 | 1100 | 7-000622 | Шкаф книжный
10377 | 1101 | 7-000623 | Шкаф книжный
10378 | 1102 | 7-001846 | Шкаф книжный
10379 | 1103 | 7-001847 | Шкаф книжный
10380 | 1104 | 7-001852 | Шкаф книжный
10381 | 1105 | 7-001853 | Шкаф книжный
10382 | 1106 | 7-004101 | Шкаф книжный
10383 | 1107 | 7-004104 | Шкаф книжный
10384 | 1108 | 7-004109 | Шкаф книжный
10385 | 1109 | 7-004110 | Шкаф книжный
10386 | 1110 | 7-004138 | Шкаф книжный
10387 | 1111 | 7-004143 | Шкаф книжный
10388 | 1112 | 7-101753 | Шкаф книжный
10389 | 1113 | 7-101754 | Шкаф книжный
10390 | 1114 | 7-101756 | Шкаф книжный
10391 | 1115 | 7-101757 | Шкаф книжный
10392 | 1116 | 7-200437 | Шкаф книжный
10393 | 1117 | 7-003894 | Шкаф книжный
10394 | 1118 | 7-003895 | Шкаф книжный
10395 | 1119 | 7-003896 | Шкаф книжный
10396 | 1120 | 7-003897 | Шкаф книжный
10397 | 1121 | 7-003898 | Шкаф книжный
10398 | 1122 | 7-003899 | Шкаф книжный
10399 | 1123 | 7-002760 | Шкаф книжный с антресолью
10400 | 1124 | 7-200438 | ШКАФ КНИЖНЫЙ С ДВЕРЯМИ
10401 | 1125 | 7-002750 | Шкаф кннижный с антресолью
10402 | 1126 | 4-008480 | Шкаф комбинированный Л215
10403 | 1127 | 4-008490 | Шкаф комбинированный Л215
10404 | 1128 | 4-008450 | Шкаф л-201
10405 | 1129 | 4-008460 | Шкаф лу-67
10406 | 1130 | 4-200037 | Шкаф металлический
10407 | 1131 | 4-200039 | Шкаф металлический
10408 | 1132 | 4-200046 | Шкаф металлический
10409 | 1133 | 4-200057 | Шкаф металлический
10410 | 1134 | 7-200064 | Шкаф металлический
10411 | 1135 | 7-200067 | Шкаф металлический
10412 | 1136 | 7-200073 | Шкаф металлический
10413 | 1137 | 4 | Шкаф металлический 10шт.
10414 | 1138 | 7-001844 | Шкаф низкий закрытый
10415 | 1139 | 7-000373 | Шкаф низкий под аппаратуру
10416 | 1140 | 7-004144 | Шкаф пенал
10417 | 1141 | 7-001831 | Шкаф под аппаратуру
10418 | 1142 | 7-001854 | Шкаф под холодильник
10419 | 1143 | 4-200130 | шкаф со стеклом Л-134С
10420 | 1144 | 4-200129 | Шкаф со стеклом Л-67С
10421 | 1145 | 4-008470 | Шкаф со стеклом лу-67С
10422 | 1146 | 7-001842 | Шкаф узкий закрытый
10423 | 1147 | 7-001843 | Шкаф узкий полузакрытый
10424 | 1148 | 7-004014 | Шкаф универсальный с зеркалом
10425 | 1149 | 7-000645 | Шкаф учета
10426 | 1150 | 7-000646 | Шкаф учета
10427 | 1151 | 7-000647 | Шкаф учета
10428 | 1152 | 7-000648 | Шкаф учета
10429 | 1153 | 7-000649 | Шкаф учета
10430 | 1154 | 7-000650 | Шкаф учета
10431 | 1155 | 7-000651 | Шкаф учета
10432 | 1156 | 7-000652 | Шкаф учета
10433 | 1157 | 7-000653 | Шкаф учета
10434 | 1158 | 7-000654 | Шкаф учета
10435 | 1159 | 7-000608 | Шкаф-гардероб
10436 | 1160 | 7-000609 | Шкаф-гардероб
10437 | 1161 | 7-000610 | Шкаф-гардероб
10438 | 1162 | 7-000611 | Шкаф-гардероб
10439 | 1163 | 7-000612 | Шкаф-гардероб
10440 | 1164 | 7-000613 | Шкаф-гардероб
10441 | 1165 | 7-000615 | Шкаф-гардероб
10442 | 1166 | 7-003890 | Шкаф-пенал
10443 | 1167 | 7-003891 | Шкаф-пенал
10444 | 1168 | 7-003892 | Шкаф-пенал
10445 | 1169 | 7-003893 | Шкаф-пенал
10446 | 1170 | 7-004086 | Шкаф-пенал
10447 | 1171 | 7-004087 | Шкаф-пенал
10448 | 1172 | 7-004089 | Шкаф-пенал
10449 | 1173 | 7-004088 | Шкаф-пенал
10450 | 1174 | 7-003885 | Шкаф-пенал
10451 | 1175 | 7-003924 | Cтол компьютерный
10452 | 1176 | 7-003925 | Cтол компьютерный
10453 | 1177 | 7-003926 | Cтол однотумбовый
10454 | 1178 | 7-003927 | Cтол однотумбовый
10455 | 1179 | 7-003928 | Cтол угловой
10456 | 1180 | 7-003929 | Cтол угловой
10457 | 1181 | 7-003930 | Cтол угловой
10458 | 1182 | 7-003868 | Cтул офисный "Виси" В-14 тк. черная
10459 | 1183 | 7-003869 | Cтул офисный "Виси" В-14 тк. черная
10460 | 1184 | 7-003937 | Антресоль
10461 | 1185 | 7-003938 | Антресоль
10462 | 1186 | 7-003939 | Антресоль
10463 | 1187 | 7-003940 | Антресоль
10464 | 1188 | 7-003936 | Антресоль трехдверная
10465 | 1189 | 7-004004 | Гардероб 2 дв.
10466 | 1190 | 7-004005 | Гардероб 2 дв.
10467 | 1191 | 7-000570 | Кресло "Престиж"
10468 | 1192 | 7-000571 | Кресло "Престиж"
10469 | 1193 | 7-000572 | Кресло "Престиж"
10470 | 1194 | 7-000573 | Кресло "Престиж"
10471 | 1195 | 7-000574 | Кресло "Престиж"
10472 | 1196 | 7-003986 | Кресло "Престиж"
10473 | 1197 | 7-003987 | Кресло "Престиж"
10474 | 1198 | 7-003988 | Кресло "Престиж"
10475 | 1199 | 7-003989 | Кресло "Престиж"
10476 | 1200 | 7-003990 | Кресло "Престиж"
10477 | 1201 | 7-003991 | Кресло "Престиж"
10478 | 1202 | 7-003992 | Кресло "Престиж"
10479 | 1203 | 7-004182 | Кресло офисное
10480 | 1204 | 7-000725 | Кресло офисное
10481 | 1205 | 7-000726 | Кресло офисное
10482 | 1206 | 7-000727 | Кресло офисное
10483 | 1207 | 4-001212 | Кушетка смотр.с голов.подъем.КС-1
10484 | 1208 | 7-003932 | Стол
10485 | 1209 | 7-004000 | Стол
10486 | 1210 | 7-000475 | Стол для ремонтных и сварочных работ
10487 | 1211 | 7-003931 | Стол кассира
10488 | 1212 | 7-000561 | Стол однотумбовый
10489 | 1213 | 7-004001 | Стол однотумбовый
10490 | 1214 | 7-004002 | Стол однотумбовый
10491 | 1215 | 7-004003 | Стол однотумбовый
10492 | 1216 | 7-004007 | Стол угловой
10493 | 1217 | 7-003976 | Стул офисный "Виси" черный
10494 | 1218 | 7-003977 | Стул офисный "Виси" черный
10495 | 1219 | 7-003978 | Стул офисный "Виси" черный
10496 | 1220 | 7-003979 | Стул офисный "Виси" черный
10497 | 1221 | 7-003980 | Стул офисный "Виси" черный
10498 | 1222 | 7-003981 | Стул офисный "Виси" черный
10499 | 1223 | 7-003982 | Стул офисный "Виси" черный
10500 | 1224 | 7-003983 | Стул офисный "Виси" черный
10501 | 1225 | 7-003984 | Стул офисный "Виси" черный
10502 | 1226 | 7-003985 | Стул офисный "Виси" черный
10503 | 1227 | 7-000547 | Стул п/м.
10504 | 1228 | 7-000548 | Стул п/м.
10505 | 1229 | 4-001213 | Ширма ШМ-МСК 3-х секц.
10506 | 1230 | 7-003918 | Шкаф
10507 | 1231 | 7-003919 | Шкаф
10508 | 1232 | 7-003999 | Шкаф
10509 | 1233 | 4-001211 | Шкаф 1-но ств.ШМ-1.1(510*310*1785) стек/мет
10510 | 1234 | 7-003996 | Шкаф для одежды
10511 | 1235 | 7-003920 | Шкаф книжный
10512 | 1236 | 7-003921 | Шкаф книжный
10513 | 1237 | 7-003922 | Шкаф книжный
10514 | 1238 | 7-003997 | Шкаф книжный
10515 | 1239 | 7-003998 | Шкаф книжный
10516 | 1240 | 7-003934 | Шкаф навесной
10517 | 1241 | 7-003935 | Шкаф навесной
10518 | 1242 | 7-000450 | Шкаф офисный МБ-10г
10519 | 1243 | 7-003933 | Шкаф четырехдверный
10520 | 1244 | 7-003916 | Шкаф-пенал
10521 | 1245 | 7-003917 | Шкаф-пенал
Хозинвентарь
10522 | 1 | 6-000803 | Автомагнитола
10523 | 2 | 6-200008 | Автомагнитола
10524 | 3 | 7-000395 | Автомагнитола
10525 | 4 | 6-001737 | Автомагнитола KS -772 R
10526 | 5 | 6-001736 | Автомагнитола Pioneer 4011
10527 | 6 | 5-200001 | Акустическая система
10528 | 7 | 5-200002 | Акустическая система
10529 | 8 | 5-200003 | Акустическая система
10530 | 9 | 4-000804 | Антена
10531 | 10 | 7-200246 | Банкетка
10532 | 11 | 7-000026 | Бильярд "Принц"
10533 | 12 | 7-000023 | Бильярдный стол комплект
10534 | 13 | 4-200105 | Вентилятор
10535 | 14 | 4-200122 | Вентилятор
10536 | 15 | 7-00347 | ВЕНТИЛЯТОР
10537 | 16 | 4-200123 | Вентилятор
10538 | 17 | 4-20123а | Вентилятор
10539 | 18 | 4-20123б | Вентилятор
10540 | 19 | 4-200169 | Вентилятор 1шт.
10541 | 20 | 4-200166 | Вентилятор 3шт.
10542 | 21 | 6-000072 | Верстак
10543 | 22 | 6-000073 | Верстак
10544 | 23 | 6-200039 | Верстак
10545 | 24 | 7-200079 | Верстак
10546 | 25 | 7-200081 | Верстак
10547 | 26 | 7-200082 | Верстак
10548 | 27 | 7-200083 | Верстак
10549 | 28 | 7-200084 | Верстак
10550 | 29 | 7-200085 | Верстак
10551 | 30 | 7-200086 | Верстак
10552 | 31 | 6-200100 | Верстак 2шт.
10553 | 32 | 7-01811а | Верстак металлический
10554 | 33 | 6-000002 | Видеокамера
10555 | 34 | 6-200024 | Видеокамера
10556 | 35 | 6-20024а | Видеокамера
10557 | 36 | 6-20024б | Видеокамера
10558 | 37 | 6-20024в | Видеокамера
10559 | 38 | 6-200038 | Видеомагнитофон
10560 | 39 | 7-001755 | Видеомагнитофон
10561 | 40 | 7-200255 | Видеомагнитофон
10562 | 41 | 7-200262 | Видеомагнитофон
10563 | 42 | 6-200026 | Видеоплейер 1шт.
10564 | 43 | 6-200025 | Видеосистема
10565 | 44 | 6-20025а | Видеосистема
10566 | 45 | 6-001052 | Водонагреватель
10567 | 46 | 6-200082 | Водонагреватель
10568 | 47 | 6-200083 | Водонагреватель
10569 | 48 | 6-200085 | Водонагреватель
10570 | 49 | 6-200086 | Водонагреватель
10571 | 50 | 6-200087 | Водонагреватель
10572 | 51 | 7-000351 | Водонагреватель электрич.
10573 | 52 | 6-200084 | Водонагреватель.
10574 | 53 | 4-101738 | Гермокожух
10575 | 54 | 6-200035 | Громкоговоритель
10576 | 55 | 6-20035а | Громкоговоритель
10577 | 56 | 6-20035б | Громкоговоритель
10578 | 57 | 6-20035в | Громкоговоритель
10579 | 58 | 6-200036 | Диктофон
10580 | 59 | 6-200037 | Диктофон
10581 | 60 | 6-000831 | Динамики 1338
10582 | 61 | 7-000186 | Доска передвижная
10583 | 62 | 7-000043 | Камин быт.-обогреватель
10584 | 63 | 7-000044 | Камин быт.-обогреватель
10585 | 64 | 7-000047 | Камин быт-обогреватель
10586 | 65 | 4-100003 | Картина
10587 | 66 | 7-000057 | Картина
10588 | 67 | 7-000212 | Картина
10589 | 68 | 7-000220 | Картина 2шт.
10590 | 69 | 7-200228 | Картотека ALKO (шкаф мет)
10591 | 70 | 4-000810 | Квадратор МQ 082P г/б 8-ми канальный
10592 | 71 | 4-000511 | Клещи токоизмерительные
10593 | 72 | 4-000512 | Клещи токоизмерительные
10594 | 73 | 4-000513 | Клещи токоизмерительные
10595 | 74 | 4-000514 | Клещи токоизмерительные
10596 | 75 | 4-001161 | Клещи токоизмерительные 1000А (комплект-3шт.)
10597 | 76 | 4-200187 | Колонка
10598 | 77 | 6-200009 | Колонки
10599 | 78 | 6-001735 | Колонки автомагн. Kenwood 6907
10600 | 79 | 7-001796 | Кондинционер TOSHIBA RAS-10UKP-E
10601 | 80 | 7-001794 | Кондинционер TOSHIBA RAS-24 UKP-E3
10602 | 81 | 7-001797 | Кондинционер TOSIBA RAS-07 UKP-E3
10603 | 82 | 6-20049г | Кондиционер
10604 | 83 | 4-001820 | Кондиционер
10605 | 84 | 4-001822 | Кондиционер
10606 | 85 | 4-200004 | Кондиционер
10607 | 86 | 4-200089 | Кондиционер
10608 | 87 | 6-000035 | Кондиционер
10609 | 88 | 6-000036 | Кондиционер
10610 | 89 | 6-200016 | Кондиционер
10611 | 90 | 7-001758 | Кондиционер
10612 | 91 | 7-001759 | Кондиционер
10613 | 92 | 6-000909 | Кондиционер 16.10.99Г.
10614 | 93 | 6-000068 | Кондиционер Samsung
10615 | 94 | 7-000362 | Кондиционер / Кабинет ОК/
10616 | 95 | 7-001800 | Кондиционер General ASH 12 RSE/RSJC
10617 | 96 | 7-001795 | Кондиционер TOSHIBA RAS-13 UKP-E
10618 | 97 | 7-001798 | Кондиционер TOSHIBA RAS-24 UFP-E4
10619 | 98 | 7-001799 | Кондиционер TOSHIBA RAS-24 UFP-E4
10620 | 99 | 6-000014 | Кондиционер БК-1500 б/у
10621 | 100 | 7-000303 | Контейнер мет.
10622 | 101 | 7-000304 | Контейнер мет.
10623 | 102 | 7-000305 | Контейнер мет.
10624 | 103 | 7-000307 | Контейнер мет.
10625 | 104 | 7-000306 | Контейнер мет. для мусора
10626 | 105 | 7-000386 | Кронштейн поворотный
10627 | 106 | 6-000910 | Магнитола
10628 | 107 | 6-000025 | Магнитофон МП PIONEP
10629 | 108 | 4-200088 | Машинка для счета денег
10630 | 109 | 4-200158 | Модем
10631 | 110 | 6-000903 | Музыкальный центр .
10632 | 111 | 4-200011 | Обогреватель
10633 | 112 | 4-200012 | Обогреватель
10634 | 113 | 4-200098 | Обогреватель
10635 | 114 | 4-20010Б | Обогреватель
10636 | 115 | 6-000318 | Обогреватель
10637 | 116 | 6-000319 | Обогреватель
10638 | 117 | 6-001097 | Обогреватель
10639 | 118 | 6-200041 | Обогреватель
10640 | 119 | 6-200076 | Обогреватель
10641 | 120 | 7-000045 | Обогреватель
10642 | 121 | 7-000046 | Обогреватель
10643 | 122 | 7-000048 | Обогреватель
10644 | 123 | 4-200172 | Обогреватель 2шт.
10645 | 124 | 4-101739 | Объектив
10646 | 125 | 6-000012 | Плита электрическая"Электра"
10647 | 126 | 4-200019 | Плита электрическая
10648 | 127 | 6-200043 | Плита электрическая
10649 | 128 | 6-200089 | Плита электрическая
10650 | 129 | 6-200094 | Плита электрическая (наст)
10651 | 130 | 4-000265 | Пресс гидравлический
10652 | 131 | 4-200017 | Прибор измерительный
10653 | 132 | 4-001159 | Прибор портативный измерительный
10654 | 133 | 6-000948 | Пылесос
10655 | 134 | 6-200010 | Пылесос
10656 | 135 | 6-001821 | Пылесос водяной
10657 | 136 | 6-200006 | Радио
10658 | 137 | 6-20005а | Радио
10659 | 138 | 6-200030 | Радиотелефон
10660 | 139 | 7-200219 | Сейф
10661 | 140 | 7-200226 | Сейф
10662 | 141 | 7-200260 | Сейф
10663 | 142 | 6-000914 | Сейф 11.09.2000Г.
10664 | 143 | 7-000032 | Скамейка
10665 | 144 | 7-000033 | Скамейка
10666 | 145 | 7-000034 | Скамейка
10667 | 146 | 7-000035 | Скамейка
10668 | 147 | 7-000036 | Скамейка
10669 | 148 | 7-000037 | Скамейка
10670 | 149 | 7-201740 | Скамейка деревянная
10671 | 150 | 7-000040 | Сстеллаж металлический
10672 | 151 | 7-000174 | Сстеллаж металлический
10673 | 152 | 4-200085 | Стеллаж
10674 | 153 | 6-000298 | Стеллаж
10675 | 154 | 6-200005 | Стеллаж
10676 | 155 | 6-000299 | Стеллаж металлический
10677 | 156 | 6-000300 | Стеллаж металлический
10678 | 157 | 6-000301 | Стеллаж металлический
10679 | 158 | 6-000302 | Стеллаж металлический
10680 | 159 | 6-000304 | Стеллаж металлический
10681 | 160 | 6-200003 | Стеллаж металлический
10682 | 161 | 6-200004 | Стеллаж металлический
10683 | 162 | 7-000041 | Стеллаж металлический
10684 | 163 | 7-000270 | Стеллаж металлический
10685 | 164 | 7-000406 | Стеллаж металлический
10686 | 165 | 7-000459 | Стеллаж металлический
10687 | 166 | 7-000460 | Стеллаж металлический
10688 | 167 | 7-000461 | Стеллаж металлический
10689 | 168 | 7-000462 | Стеллаж металлический
10690 | 169 | 7-00174а | Стеллаж металлический
10691 | 170 | 7-00174б | Стеллаж металлический
10692 | 171 | 7-00174в | Стеллаж металлический
10693 | 172 | 7-00174г | Стеллаж металлический
10694 | 173 | 7-01810а | Стеллаж металлический
10695 | 174 | 7-200266 | Стеллаж металлический
10696 | 175 | 7-200418 | Стеллаж металлический 6шт.
10697 | 176 | 6-000026 | Стенд
10698 | 177 | 5-000007 | Стенд с автоматами
10699 | 178 | 7-200263 | Стойка
10700 | 179 | 7-200264 | Стойка
10701 | 180 | 7-200265 | Стойка
10702 | 181 | 7-00235б | Стол двухтумбовый б/у
10703 | 182 | 7-201738 | Стол деревянный
10704 | 183 | 7-000388 | Стол компьютерный
10705 | 184 | 7-00239б | Стул п/м 1 шт.б/у
10706 | 185 | 4-200091 | Телевизор
10707 | 186 | 4-200103 | Телевизор
10708 | 187 | 4-301738 | Телевизор
10709 | 188 | 6-200062 | Телевизор
10710 | 189 | 6-200079 | Телевизор
10711 | 190 | 7-200278 | Телевизор
10712 | 191 | 6-000895 | Телевизор 11.08.98Г.
10713 | 192 | 6-000029 | Телевизор "Фунай"
10714 | 193 | 6-000896 | Телевизор 13.08.99Г
10715 | 194 | 7-201737 | Телевизор Vitek-3011
10716 | 195 | 6-000046 | Телефон сотовый "Samsung" SGH D-500
10717 | 196 | 4-100008 | Тепловентилятор
10718 | 197 | 7-000250 | Тумбочка
10719 | 198 | 7-000350 | Тумбочка картотека
10720 | 199 | 4-200155 | Устройство квадратор ВТ-46
10721 | 200 | 4-001752 | Холодильник
10722 | 201 | 4-200086 | Холодильник
10723 | 202 | 4-200092 | Холодильник
10724 | 203 | 4-200099 | Холодильник
10725 | 204 | 4-200104 | Холодильник
10726 | 205 | 4-200110 | Холодильник
10727 | 206 | 4-200113 | Холодильник
10728 | 207 | 6-000020 | Холодильник
10729 | 208 | 6-200007 | Холодильник
10730 | 209 | 6-200012 | Холодильник
10731 | 210 | 6-200013 | Холодильник
10732 | 211 | 6-200088 | Холодильник
10733 | 212 | 6-200099 | Холодильник
10734 | 213 | 7-001760 | Холодильник
10735 | 214 | 7-200267 | Холодильник
10736 | 215 | 6-000928 | Холодильник 01.07.96
10737 | 216 | 6-000906 | Холодильник 12.08.99г.
10738 | 217 | 6-000897 | Холодильник 1812.99Г.
10739 | 218 | 6-200074 | Холодильник Полюс
10740 | 219 | 6-000913 | Холодильник 01.12.96Г.
10741 | 220 | 6-20074а | Холодильник Атлант
10742 | 221 | 6-000016 | Холодильник МИНСК
10743 | 222 | 6-000018 | Холодильник Саратов
10744 | 223 | 6-000343 | Холодильник Саратов
10745 | 224 | 6-000005 | Холодильник Стинол 242
10746 | 225 | 7-200233 | Шкаф ALKO ( мет.)
10747 | 226 | 7-200241 | Шкаф (щитки распред.) 2 шт.
10748 | 227 | 7-000013 | Шкаф 2х дверный
10749 | 228 | 7-000381 | Шкаф ВРУ-АВР-380-100А НУ
10750 | 229 | 7-200234 | Шкаф для посуды
10751 | 230 | 7-200248 | Шкаф металлический
10752 | 231 | 7-200279 | Штатив
10753 | 232 | 6-000884 | Эл.водонагреватель
10754 | 233 | 4-000370 | Электроводонагреватель ЭПЗ-100 И2 с магн пускателе
10755 | 234 | 4-000258 | Электрокалорифер
10756 | 235 | 4-000703 | Электрокалорифер СФО
10757 | 236 | 7-000348 | ЯЩИК МЕТАЛЛИЧЕСКИЙ
10758 | 237 | 6-000804 | Автомагнитола
10759 | 238 | 6-001738 | Автомагнитола
10760 | 239 | 6-101752 | Автомагнитола DEH-P2600R
10761 | 240 | 4-001214 | Алкометр Drivesafe
10762 | 241 | 6-000354 | Аппарат телефонный цифровой LKD-30DS
10763 | 242 | 4-001927 | Аппарат цифровой LKD-30DS
10764 | 243 | 4-002134 | Аппарат цифровой LKD-30DS
10765 | 244 | 4-002135 | Аппарат цифровой LKD-30DS
10766 | 245 | 4-002136 | Аппарат цифровой LKD-30DS
10767 | 246 | 4-000903 | Аппарпт цифровой (телефонный) LKD-30DS
10768 | 247 | 7-001973 | Блок внешний RAS-07 UA-E4
10769 | 248 | 7-001974 | Блок внешний RAS-07 UA-E4
10770 | 249 | 7-001975 | Блок внешний RAS-07 UA-E4
10771 | 250 | 7-001976 | Блок внешний RAS-07 UA-E4
10772 | 251 | 7-001977 | Блок внешний RAS-10 UA-E
10773 | 252 | 7-001978 | Блок внешний RAS-10 UA-E
10774 | 253 | 7-002007 | Блок внешний RAS-10 UA-E
10775 | 254 | 7-001979 | Блок внешний RAS-13 UA-E4
10776 | 255 | 7-001980 | Блок внешний RAS-13 UA-E4
10777 | 256 | 7-001981 | Блок внешний RAS-13 UA-E4
10778 | 257 | 7-002009 | Блок внешний RAS-18 UA-E
10779 | 258 | 7-002008 | Блок внешний RAS-18 UA-E3
10780 | 259 | 7-002010 | Блок внешний RKH35CVMB7/-30
10781 | 260 | 7-002006 | Блок внутренний FTKS35CAVMB
10782 | 261 | 7-001964 | Блок внутренний RAS-07 UKP-E4
10783 | 262 | 7-001965 | Блок внутренний RAS-07 UKP-E4
10784 | 263 | 7-001966 | Блок внутренний RAS-07 UKP-E4
10785 | 264 | 7-001967 | Блок внутренний RAS-07 UKP-E4
10786 | 265 | 7-001968 | Блок внутренний RAS-10 UKP-E
10787 | 266 | 7-001969 | Блок внутренний RAS-10 UKP-E
10788 | 267 | 7-002003 | Блок внутренний RAS-10 URP-E
10789 | 268 | 7-001970 | Блок внутренний RAS-13 UKP-E4
10790 | 269 | 7-001971 | Блок внутренний RAS-13 UKP-E4
10791 | 270 | 7-001972 | Блок внутренний RAS-13 UKP-E4
10792 | 271 | 7-002004 | Блок внутренний RAS-18 UFP-E3
10793 | 272 | 7-002005 | Блок внутренний RAS-18 UKP-E4
10794 | 273 | 7-200080 | Верстак
10795 | 274 | 6-000133 | Видеокамера MVX
10796 | 275 | 7-001781 | Видеомонитор TAD- 17H
10797 | 276 | 7-001782 | Видеорегистратор AVC 773
10798 | 277 | 7-001783 | Видеорегистратор AVC 773
10799 | 278 | 6-001056 | Водонагреватель накопит.200л
10800 | 279 | 6-001057 | Водонагреватель накопит.200л.
10801 | 280 | 6-001053 | Водонагреватель проточный
10802 | 281 | 6-001054 | Водонагреватель проточный 8кВт 230В
10803 | 282 | 5-000029 | Вывеска информационная
10804 | 283 | 6-000352 | Диктофон цмфровой
10805 | 284 | 6-000353 | Диктофон цмфровой
10806 | 285 | 7-000049 | Калорифер эл. КВС-10Б
10807 | 286 | 7-000055 | Калорифер эл. КВС-10Б
10808 | 287 | 7-000056 | Картина
10809 | 288 | 4-200188 | Колонка
10810 | 289 | 4-000961 | Колонки компьютерные 1 комплект
10811 | 290 | 4-001160 | Комплект устройств для проверки электросчетчиков
10812 | 291 | 4-001828 | Кондиционер б/у
10813 | 292 | 7-001963 | Кондиционер оконный Daewoo DWB-056C
10814 | 293 | 7-003944 | Лавка
10815 | 294 | 7-003945 | Лавка
10816 | 295 | 6-000027 | Микроволновая печь CBЧ SANYO EM-P7-EL17
10817 | 296 | 4-000881 | Насос консольный К-20/18
10818 | 297 | 4-000882 | Насос консольный К-20/18
10819 | 298 | 4-000883 | Обогреватель
10820 | 299 | 6-000320 | Обогреватель
10821 | 300 | 6-000321 | Обогреватель
10822 | 301 | 6-000336 | Обогреватель
10823 | 302 | 6-000337 | Обогреватель
10824 | 303 | 6-000338 | Обогреватель
10825 | 304 | 6-000339 | Обогреватель
10826 | 305 | 6-000347 | Обогреватель
10827 | 306 | 6-000348 | Обогреватель
10828 | 307 | 6-000349 | Обогреватель
10829 | 308 | 6-000340 | Обогреватель
10830 | 309 | 6-000341 | Обогреватель
10831 | 310 | 6-000326 | Обогреватель GS770920
10832 | 311 | 6-000327 | Обогреватель GS770920
10833 | 312 | 6-000328 | Обогреватель GS770920
10834 | 313 | 6-000329 | Обогреватель GS770920
10835 | 314 | 6-000330 | Обогреватель GS770920
10836 | 315 | 6-000331 | Обогреватель GS770920
10837 | 316 | 6-000332 | Обогреватель GS770920
10838 | 317 | 6-000333 | Обогреватель GS770920
10839 | 318 | 6-000334 | Обогреватель GS770920
10840 | 319 | 6-000335 | Обогреватель GS770920
10841 | 320 | 6-000360 | Обогреватель KS-2009-A
10842 | 321 | 6-000361 | Обогреватель KS-2009-A
10843 | 322 | 6-000362 | Обогреватель KS-2009-A
10844 | 323 | 6-000363 | Обогреватель KS-2009-A
10845 | 324 | 6-000364 | Обогреватель KS-2009-A
10846 | 325 | 6-000366 | Обогреватель KS-2009-A
10847 | 326 | 6-000367 | Обогреватель KS-2009-A
10848 | 327 | 6-000316 | Обогреватель масл. Orion 510 A
10849 | 328 | 6-000356 | Обогреватель масленный KS-2009-A
10850 | 329 | 6-000357 | Обогреватель масленный KS-2009-A
10851 | 330 | 6-000358 | Обогреватель масленный KS-2009-A
10852 | 331 | 6-000325 | Обогреватель масляный
10853 | 332 | 6-000324 | Обогреватель масляный
10854 | 333 | 6-000322 | Обогреватель масляный "Tesy"
10855 | 334 | 6-000355 | Обогреватель масляный KS-2009-A
10856 | 335 | 6-000323 | Обогреватель масляный б/у
10857 | 336 | 6-00035 | Печь СВЧ
10858 | 337 | 6-000345 | Печь свч LG MS-1724U
10859 | 338 | 4-001886 | Печь СВЧ Samsung
10860 | 339 | 4-00186 | Печь СВЧ Samsung CE-2738
10861 | 340 | 4-001861 | Печь СВЧ Samsung CE-2738
10862 | 341 | 4-001862 | Печь СВЧ Samsung CE-2738
10863 | 342 | 4-001887 | Печь СВЧ SAMSUNG M-1712
10864 | 343 | 4-001858 | Печь СВЧ Samsung M-1833
10865 | 344 | 4-001857 | Печь СВЧ Samsung M-1833
10866 | 345 | 4-001856 | Печь СВЧ Samsung М-1712
10867 | 346 | 4-001859 | Печь СВЧ Samsung М-1833
10868 | 347 | 4-000904 | Плата расширения D300-LCOB8
10869 | 348 | 4-200020 | Плита электрическая
10870 | 349 | 7-003942 | Полка
10871 | 350 | 7-003943 | Полка
10872 | 351 | 6-000047 | Помпа дренажная
10873 | 352 | 6-000048 | Помпа дренажная
10874 | 353 | 6-000947 | Пылесос
10875 | 354 | 6-001798 | Пылесос
10876 | 355 | 6-000949 | Пылесос PHILIPS
10877 | 356 | 6-001799 | Радиомикрофон с модулем сопряжения
10878 | 357 | 6-0018 | Радиотелефон Panasonic KX-TCD 540RU с дополнит.тр.
10879 | 358 | 6-001801 | Радиотелефон Panasonic KX-TCD 540RU с дополнит.тр.
10880 | 359 | 6-001802 | Радиотелефон SENAO SN-358RUI
10881 | 360 | 6-200156 | Рукосушитель
10882 | 361 | 6-200157 | Рукосушитель
10883 | 362 | 6-200158 | Рукосушитель
10884 | 363 | 6-200159 | Рукосушитель
10885 | 364 | 5-210005 | Система аккустическая автомобильная
10886 | 365 | 6-000308 | Стеллаж металлический
10887 | 366 | 6-000309 | Стеллаж металлический
10888 | 367 | 6-000310 | Стеллаж металлический
10889 | 368 | 6-000311 | Стеллаж металлический
10890 | 369 | 6-000312 | Стеллаж металлический
10891 | 370 | 6-000313 | Стеллаж металлический
10892 | 371 | 6-000314 | Стеллаж металлический
10893 | 372 | 6-000315 | Стеллаж металлический
10894 | 373 | 7-000474 | Стеллаж металлический
10895 | 374 | 6-000303 | Стеллаж металлический 4 шт
10896 | 375 | 7-003772 | Стеллаж МС-265
10897 | 376 | 7-003773 | Стеллаж МС-265
10898 | 377 | 7-003774 | Стеллаж МС-265
10899 | 378 | 5-000028 | Стенд информационный
10900 | 379 | 6-000037 | Телевизор
10901 | 380 | 6-000040 | Телевизор
10902 | 381 | 6-000898 | Телевизор Samsung CS-21N11
10903 | 382 | 6-000894 | Телевизор ВИТЯЗЬ 37 ТЦ 6024
10904 | 383 | 6-000058 | Телефон сотовый Nokia 6100
10905 | 384 | 6-000083 | Телефон сотовый Nokia 8800
10906 | 385 | 6-000050 | Телефон сотовый Nokiа-6220
10907 | 386 | 6-000081 | Телефон сотовый Philips 9@98 Xenium
10908 | 387 | 6-000082 | Телефон сотовый Philips 9@98 Xenium
10909 | 388 | 6-000064 | Телефон сотовый Siemens AX-75
10910 | 389 | 6-000071 | Телефон сотовый SIEMENS AX-75
10911 | 390 | 6-000062 | Телефон сотовый Siemens AX75 cream stone
10912 | 391 | 6-000063 | Телефон сотовый Siemens AX75 ice blue
10913 | 392 | 6-000045 | Телефон сотовый Siemens А-52
10914 | 393 | 6-000057 | Телефон сотовый Siemens А-52
10915 | 394 | 6-000060 | Телефон сотовый Siemens А-52
10916 | 395 | 6-000061 | Телефон сотовый Siemens А-52
10917 | 396 | 6-000041 | Телефон сотовый Simens A-52
10918 | 397 | 6-000042 | Телефон сотовый Simens A-52
10919 | 398 | 6-000043 | Телефон сотовый Simens A-52
10920 | 399 | 6-000044 | Телефон сотовый Simens A-52
10921 | 400 | 6-000079 | Телефон сотовый Simens AL21
10922 | 401 | 6-000078 | Телефон сотовый Simens AX72
10923 | 402 | 6-000049 | Телефон сотовый SIMENS А-52
10924 | 403 | 6-000070 | Телефон сотовый SIMENS А-52
10925 | 404 | 7-000221 | Тумба выкат.чёрн.
10926 | 405 | 6-000074 | Уничтожитель бумаг Шредер
10927 | 406 | 6-000084 | Уничтожитель бумаг Шредер
10928 | 407 | 6-000093 | Уничтожитель бумаг Шредер
10929 | 408 | 6-000359 | Фотоаппарат цифровой Canon A700
10930 | 409 | 6-000351 | Фотоаппарат цифровой Sony W50
10931 | 410 | 6-000346 | Фотокамера Nikon
10932 | 411 | 6-200090 | Холодильник 1шт.
10933 | 412 | 6-000929 | Холодильник Смоленск 414
10934 | 413 | 4-301739 | холодильник " Минск"
10935 | 414 | 6-000344 | Холодильник Саратов
10936 | 415 | 6-000077 | Холодильник Саратов
10937 | 416 | 4-001849 | Холодильник Стинол 242
10938 | 417 | 4-001885 | Частотометр GFC-8270H
10939 | 418 | 4-000372 | Электроводонагреватель ЭПЗ-100И2 э176
10940 | 419 | 4-000373 | Электроводонагреватель ЭПЗ-100И2 э176
10941 | 420 | 4-001876 | Электрокалорифер СФО-6М
10942 | 421 | 7-003941 | Этажерка
Программные продукты и базы данных
Наименование объектов
| 1 |  | Программный продукт "Учет потребления электроэнергии юридическими лицами", свидетельство об официальной регистрации программы для ЭВМ № 2006611742
| 2 |  | База данных "Учет потребления электроэнергии юридическими лицами", Свидетельство об официальной регистрациибазы данных №2006620146
| 3 |  | Программный продукт "Учет потребления электроэнергии физическими лицами", свидетельство об официальной регистрации программы для ЭВМ № 2006611741
| 4 |  | База данных "Учет потребления электроэнергии физическими лицами", Свидетельство об официальной регистрациибазы данных №2006620145
|  | Код | Группы основных средств
№ п/п | № п/гр. | Инвентарный № | Наименование основного средства
Оборудование ТП
1 | 1 | ОТП01199 | 2БКТП-1570 оборудование
2 | 2 | ОТП01150 | БКТП-1316 (в.н.)
3 | 3 | ОКТП1122 | БКТП-1507 по ул.Читинской
4 | 4 | ОТП01163 | БКТП-1522 тех.пр.
5 | 5 | ОТП01167 | БКТП-1539
6 | 6 | ОТП01166 | БКТП-1541
7 | 7 | ОТП01165 | БКТП-1542
8 | 8 | ОТП01169 | БКТП-1547
9 | 9 | ОТП01168 | БКТП-1551
10 | 10 | ОТП1182в | БКТП-1558 ВВ оборудование
11 | 11 | ОТП1182н | БКТП-1558 нв оборудование Одесская 47
12 | 12 | ОТП1176н | БКТП-1559
13 | 13 | ОТП1176в | БКТП-1559
14 | 14 | ОТП1179н | БКТП-1560
15 | 15 | ОТП1179в | БКТП-1560
16 | 16 | ОТП1177н | БКТП-1569
17 | 17 | ОТП1177в | БКТП-1569
18 | 18 | ОТП1180в | БКТП-1571
19 | 19 | ОТП1180н | БКТП-1571
20 | 20 | ОТП1178в | БКТП-39 ВВ оборудование
21 | 21 | ОТП1178н | БКТП-39 НВ оборудование
22 | 22 | ОТП01171 | БКТП-450
23 | 23 | ОТП1187в | БКТП-54 ВВ оборудование
24 | 24 | ОТП1187н | БКТП-54 НВ оборудование
25 | 25 | ОТП01192 | БКТП-93 оборудование
26 | 26 | ОТП1184в | В/В оборудование 2БКТП-1574
27 | 27 | ОТП1186в | ВВ оборудование БКТП-209
28 | 28 | ОТП1188в | ВВ оборудование БКТП-275
29 | 29 | ОТП1185в | ВВ оборудование ТП-1408
30 | 30 | ОТП1193в | ВВ оборудование ТП-1466
31 | 31 | ОТП1194в | ВВ оборудование ТП-1501
32 | 32 | ОРП0787с | Еомплект оборудования охранной сигнализации РП-51
33 | 33 | ОТП0725с | Комлект оборудования охранной сигнализации ТП-1168
34 | 34 | ОРП1125с | Комплект оборудования обранной сигнализации РП-13
35 | 35 | ОРП0455с | Комплект оборудования охранной сигнализации РП-27
36 | 36 | ОРП0441с | Комплект оборудования охранной сигнализации в РП12
37 | 37 | ОРП0444с | Комплект оборудования охранной сигнализации в РП15
38 | 38 | ОРП0445с | Комплект оборудования охранной сигнализации в РП16
39 | 39 | ОРП0449с | Комплект оборудования охранной сигнализации в РП20
40 | 40 | ОРП0452с | Комплект оборудования охранной сигнализации в РП23
41 | 41 | ОРП0454с | Комплект оборудования охранной сигнализации в РП26
42 | 42 | ОРП0461с | Комплект оборудования охранной сигнализации РП-29
43 | 43 | ОРП0432с | Комплект оборудования охранной сигнализации РП-3
44 | 44 | ОРП0646с | Комплект оборудования охранной сигнализации РП-31
45 | 45 | ОРП0697с | Комплект оборудования охранной сигнализации РП-33
46 | 46 | ОРП0679с | Комплект оборудования охранной сигнализации РП-36
47 | 47 | ОРП0433с | Комплект оборудования охранной сигнализации РП-4
48 | 48 | ОРП0174с | Комплект оборудования охранной сигнализации РП-41
49 | 49 | ОРП0436с | Комплект оборудования охранной сигнализации РП-42
50 | 50 | ОРП0680с | Комплект оборудования охранной сигнализации РП-44
51 | 51 | ОРП0746с | Комплект оборудования охранной сигнализации РП-46
52 | 52 | ОРП0768с | Комплект оборудования охранной сигнализации РП-49
53 | 53 | ОРП0848с | Комплект оборудования охранной сигнализации РП-50
54 | 54 | ОРП0826с | Комплект оборудования охранной сигнализации РП-52
55 | 55 | ОРП0909с | Комплект оборудования охранной сигнализации РП-57
56 | 56 | ОРП0435с | Комплект оборудования охранной сигнализации РП-6
57 | 57 | ОРП0966с | Комплект оборудования охранной сигнализации РП-64
58 | 58 | ОРП0079с | Комплект оборудования охранной сигнализации РП-66
59 | 59 | ОРП1025с | Комплект оборудования охранной сигнализации РП-68
60 | 60 | ОТП1092с | Комплект оборудования охранной сигнализации РП-73
61 | 61 | ОТП1093с | Комплект оборудования охранной сигнализации РП-74
62 | 62 | ОРП0887с | Комплект оборудования охранной сигнализации РП-9
63 | 63 | ОТП0086с | Комплект оборудования охранной сигнализации ТП-112
64 | 64 | ОТП0088с | Комплект оборудования охранной сигнализации ТП-116
65 | 65 | ОТП0109с | Комплект оборудования охранной сигнализации ТП-154
66 | 66 | ОТП0206с | Комплект оборудования охранной сигнализации ТП-287
67 | 67 | ОТП0212с | Комплект оборудования охранной сигнализации ТП-298
68 | 68 | ОТП0287с | Комплект оборудования охранной сигнализации ТП-421
69 | 69 | ОТП1201с | Комплект оборудования охранной сигнализации ТП-801
70 | 70 | ОТП0439с | Комплект оборудования охранной сигнализации ТП-806
71 | 71 | ОРП0656с | Комплект оборудования охранной сигнализацииКТП24
72 | 72 | ОРП0453с | Комплект оборудования охранной сигнализацииКТП25
73 | 73 | ОРП0604с | Комплект оборудования охранной сигнализацииРП-10
74 | 74 | ОРП0440с | Комплект оборудования охранной сигнализацииРП-11
75 | 75 | ОРП0443с | Комплект оборудования охранной сигнализацииРП-14
76 | 76 | ОРП0446с | Комплект оборудования охранной сигнализацииРП-17
77 | 77 | ОРП0447с | Комплект оборудования охранной сигнализацииРП-18
78 | 78 | ОРП0448с | Комплект оборудования охранной сигнализацииРП-19
79 | 79 | ОРП0450с | Комплект оборудования охранной сигнализацииРП-21
80 | 80 | ОРП0761с | Комплект оборудования охранной сигнализацииРП-48
81 | 81 | ОРП0969с | Комплект оборудования охранной сигнализацииРП-53
82 | 82 | ОРП0938с | Комплект оборудования охранной сигнализацииРП-59
83 | 83 | ОТП1127с | Комплект оборудования охранной сигнализацииТП--705
84 | 84 | ОРП0720с | Коплект оборудования охранной сигнализации РП-35
85 | 85 | ОРП0632с | Коплект оборудования охранной сигнализации РП-39
86 | 86 | ОКТП1123 | КТП-1279трансформаторная подст.КТП400/10-4
87 | 87 | ОКТП1124 | КТП-1508 мощность-250 по ул.Артема
88 | 88 | ОТП01173 | КТП-1553
89 | 89 | ОТП01174 | КТП-1554
90 | 90 | ОТП01191 | КТП-1555
91 | 91 | ОТП01175 | КТП-1565
92 | 92 | ОТП0856н | КТП-314 РУ-0,4 кв.низковольтное электрооборудовани
93 | 93 | ОТП0406н | КТП-94 низеовольтное оборудование
94 | 94 | ОТП1184н | НВ оборудование 2БКТП-1574
95 | 95 | ОТП1186н | НВ оборудование БКТП-209
96 | 96 | ОТП1188н | НВ оборудование БКТП-275
97 | 97 | ОТП1185н | НВ оборудование ТП-1408
98 | 98 | ОТП1193н | НВ оборудование ТП-1466
99 | 99 | ОТП1194н | НВ оборудование ТП-1501
100 | 100 | ОТП01200 | Оборудование 2БКТП-1550
101 | 101 | ОСМ00001 | Оборудование системы мориторинга и охраны объектов
102 | 102 | ОРП0430с | Охранная сигнализация Дельта в РП-1
103 | 103 | ОРП0431с | Охранная сигнализация Дельта в РП-2
104 | 104 | ОРП0434с | Охранная сигнализация Дельта в РП-5
105 | 105 | ОРП0437с | Охранная сигнализация Дельта в РП-8
106 | 106 | ОРП0604а | РП-10
107 | 107 | ОРП0441а | РП-12
108 | 108 | ОРП0444а | РП-15 вакуумные выключатели
109 | 109 | ОРП0446а | РП-17 вакуумные выключатели
110 | 110 | ОРП0448а | РП-19
111 | 111 | ОРП0431а | РП-2
112 | 112 | ОРП0449а | РП-20 вакуумные выключатели
113 | 113 | ОРП0450а | РП-21
114 | 114 | ОРП0656а | РП-24
115 | 115 | ОРП0639в | РП-39 оборудование
116 | 116 | ОРП0837а | РП-55
117 | 117 | ОТП01114 | РП-72
118 | 118 | ОТП01196 | РУ-0,4кв. КТП-167
119 | 119 | ОТП1065в | ТП-1072
120 | 120 | ОТП0934в | ТП-1108 РУ-6 кв. высоковольтное эл.оборудование
121 | 121 | ОТП0085н | ТП-111 РУ-0,4 кв.низковольтное эл.оборудование
122 | 122 | ОТП1101в | ТП-1133 РУ-6 кВ. высоковольтное эл.оборудование
123 | 123 | ОТП0920в | ТП-1136
124 | 124 | ОТП0980в | ТП-1151
125 | 125 | ОТП0960в | ТП-1159
126 | 126 | ОТП0962в | ТП-1163 РУ-6 кв.высоковольтное электрооборудование
127 | 127 | ОТП0090н | ТП-118
128 | 128 | ОТП0093н | ТП-122
129 | 129 | ОТП1011н | ТП-1256
130 | 130 | ОТП0011н | ТП-13 оборудование ул.С.Перовской 48а
131 | 131 | ОТП1090в | ТП-1372
132 | 132 | ОТП1181в | ТП-142 ВВ оборудование
133 | 133 | ОТП1181н | ТП-142 НВ оборудование
134 | 134 | ОТП0105н | ТП-145
135 | 135 | ОТП01172 | ТП-1464
136 | 136 | ОТП0724н | ТП-148 низковольтное оборудование
137 | 137 | ОТП01189 | ТП-1506 оборудование
138 | 138 | ОТП01195 | ТП-1523 оборудование
139 | 139 | ОТП01198 | ТП-1524 оборудование
140 | 140 | ОТП01164 | ТП-1529
141 | 141 | ОТП11756 | ТП-1568 ВВ оборудование
142 | 142 | ОТП1175н | ТП-1568 НВ оборудование
143 | 143 | ОТП01197 | ТП-1578 (оборудование)
144 | 144 | ОТП0119н | ТП-169
145 | 145 | ОТП1043в | ТП-188 высоковольтное эл.оборудование
146 | 146 | ОТП0155н | ТП-222
147 | 147 | ОТП0156н | ТП-223 РУ-0,4 кВ.низковольтное эл.оборудование
148 | 148 | ОТП0159н | ТП-226
149 | 149 | ОТП0177н | ТП-249
150 | 150 | ОТП0181н | ТП-253 РУ-0,4 кВ
151 | 151 | ОТП0182н | ТП-254
152 | 152 | ОТП0184н | ТП-257 РУ-0,4 кВ. низковольтное эл.оборудование
153 | 153 | ОТП0189н | ТП-264
154 | 154 | ОТП0194н | ТП-270 РУ-0,4 кВ. низковольтное эл.оборуд.
155 | 155 | ОТП0195н | ТП-271
156 | 156 | ОТП0198н | ТП-275
157 | 157 | ОТП0199н | ТП-277
158 | 158 | ОТП1059н | ТП-289 РУ-0,4 кв. низковольтное эл.оборудование
159 | 159 | ОТП1060н | ТП-296 РУ-0,4 кВ
160 | 160 | ОТП0219н | ТП-317
161 | 161 | ОТП0026н | ТП-32 РУ-0,4 кв. низковольтное эл.оборудование
162 | 162 | ОТП0220н | ТП-320 низковольтное оборудование
163 | 163 | ОТП0221н | ТП-321 РУ-0,4 кв.низковольтное оборудование
164 | 164 | ОТП0027н | ТП-33 низковольтное эл.оборудование
165 | 165 | ОТП0240н | ТП-355
166 | 166 | ОТП0256н | ТП-377
167 | 167 | ОТП0031н | ТП-39
168 | 168 | ОТП0268н | ТП-398
169 | 169 | ОТП0282н | ТП-414
170 | 170 | ОТП0288н | ТП-422 низковольтное электрооборудование
171 | 171 | ОТП0034н | ТП-43
172 | 172 | ОТП0312н | ТП-454 РУ-0,4кВ. низковольтное эл.обор.
173 | 173 | ОТП0044н | ТП-53
174 | 174 | ОТП1062н | ТП-571 РУ-0,4 кВ
175 | 175 | ОТП0515н | ТП-573
176 | 176 | ОТП0490а | ТП-646
177 | 177 | ОТП0020н | ТП-659
178 | 178 | ОТП0495в | ТП-660 РУ-6 кВ
179 | 179 | ОТП0891в | ТП-680 высоковольтное эл.оборудование
180 | 180 | ОТП0503н | ТП-681
181 | 181 | ОТП0509н | ТП-689 РУ-0,4 кв. низковольтное эл.оборудование
182 | 182 | ОТП0540в | ТП-696
183 | 183 | ОТП0623в | ТП-699
184 | 184 | ОТП01170 | ТП-706 Комплект оборудования
185 | 185 | ОТП0556н | ТП-711 низковольтное эл.оборудование
186 | 186 | ОТП0660н | ТП-769 РУ-0,4 кв. низковольтное эл.оборудование
187 | 187 | ОТП0065н | ТП-84
188 | 188 | ОТП0903в | ТП-858
189 | 189 | ОТП1190в | ТП-906Н ВВ оборудование
190 | 190 | ОТП1190н | ТП-906Н НВ оборудование
191 | 191 | ОТП0883в | ТП-913
192 | 192 | ОТП0075н | ТП-96
193 | 193 | ОТП0882в | ТП-997
194 | 194 | ТФ001842 | Трансформатор сил.ТМ-630/6/0,4 кв. в ТП-706
195 | 195 | ТФ001843 | Трансформатор силовой ТМ-630/6/0,4кв.в ТП-706
196 | 196 | ТФ001837 | Трансформатор силовой ТМ-630/6-0,4кв
197 | 197 | ТФ001836 | Трансформатор силовой ТМ-630/6-0,4кв
198 | 198 | ТФ001833 | Трансформатор ТМ 400/10-0,4 ква в КТП-1279 з.№3624
199 | 199 | ТФ001844 | Трансформатор ТМ 630/0,4 кВ. в ТП-159
200 | 200 | ТФ001846 | Трансформатор ТМ 630/3 зав.№6004
201 | 201 | ТФ001847 | Трансформатор ТМ 630/6 зав.№6007 в ТП-1468
202 | 202 | ТФ001845 | Трансформатор ТМ 630/6/0,4 кВ. в ТП-159
203 | 203 | ТФ001838 | Трансформатор ТМГ 400/6-0,4 з.№368964
204 | 204 | ТФ001841 | Трансформатор ТС 3-630/6 з.№49814
205 | 205 | ТФ001840 | Трансформатор ТС 3-630/6 з.№55491
206 | 206 | ОТП01183 | Трансформаторная подстан (комплектная) 630/6-0,4
Оборудование
207 | 1 | 4-201749 | Аппарат испытания диэлектриков (АИД-70М)
208 | 2 | 4-201750 | Аппарат испытания масла (АИМ-90)
209 | 3 | 4-001923 | Вольтамперфазометр ВАФ-85-90
210 | 4 | 4-002141 | Вольтметр ВЗ-71/1
211 | 5 | 4-002034 | Генератор ESE 406 HS GT проф.синхр.220 В 112
212 | 6 | 4-002039 | Генератор ГЗЧ
213 | 7 | 4-002037 | Генератор звуковой частоты 2500 с приемником П806
214 | 8 | 4-002035 | Генератор Сталкер ГТ-75
215 | 9 | 4-002036 | Генератор Сталкер ГТ-75
216 | 10 | 4-002021 | Генератор уст-ка 7.50kVA 230B бенз.
217 | 11 | 4-002033 | Генераторная установка 7.50kVa 230B бенз.
218 | 12 | 4-002038 | Гидромолот ГПМ-120
219 | 13 | 4-001925 | Измеритель сопротивления заземления ИС-10
220 | 14 | 4-201741 | Измеритель сопротивления заземления ИС-10
221 | 15 | 4-201742 | Измеритель сопротивления заземления ИС-10
222 | 16 | 4-201748 | Импульсный рефлектометр РИ-20М1
223 | 17 | 1-00055К | Камеры сушки силовых трансформаторов ЦРТ
224 | 18 | 4-201746 | Комплект для поиска скрытых коммуникаций LKZ-700
225 | 19 | 4-000416 | Компрессор В2800В/50
226 | 20 | 4-001437 | Контролируемый пункт ТМ-322 с блоком (КЛ(БПР)
227 | 21 | 4-001438 | Контролируемый пункт ТМ-322 с блоком (КЛ(БПР)
228 | 22 | 4-002967 | Контролируемый пункт ТМ322 с блоком пр.реле КП БПР
229 | 23 | 4-201738 | Контролируемый пункт ТМ322 с БПР
230 | 24 | 4-201740 | Контролируемый пункт ТМ322 с БПР
231 | 25 | 4-002968 | Контролируемый пунктТМ322 с блоком пр.реле КП БПР
232 | 26 | 4-201743 | Мегаомметр Е6-24
233 | 27 | 4-201744 | Мегаомметр Е6-24
234 | 28 | 4-201745 | Мегаомметр Е6-24
235 | 29 | 4-201747 | Микроомметр MMR-610
236 | 30 | 4-001924 | Микроомметр ИКС-5
237 | 31 | 4-002139 | Мини АТС LDK-300 в комплекте
238 | 32 | 4-002143 | Осциллограф АСК-2103
239 | 33 | 4-001932 | Панель ЩО 70-1-02 в ТП-1096
240 | 34 | 4-001937 | Панель ЩО 70-1-02 в ТП-1096
241 | 35 | 4-001992 | Панель ЩО-70-1-02
242 | 36 | 4-001993 | Панель ЩО-70-1-02
243 | 37 | 4-001994 | Панель ЩО-70-1-02
244 | 38 | 4-002008 | Панель ЩО-70-1-02
245 | 39 | 4-001990 | Панель ЩО-70-1-02 в ТП-277
246 | 40 | 4-002028 | Панель ЩО-70-1-02 ТП-590
247 | 41 | 4-001926 | Пирометр С-20.1
248 | 42 | 4-002970 | Поисковый комплект КИД-05
249 | 43 | 4-001921 | Прибор измерительный Парма "ВАФ-А"
250 | 44 | 4-001922 | Прибор измерительный Парма "ВАФ-А"
251 | 45 | 4-002973 | Прибор ЭНЕРГОМЕРА СЕ602-400К
252 | 46 | 4-002975 | Прибор ЭНЕРГОМЕРА СЕ602-400К
253 | 47 | 4-002976 | Прибор ЭНЕРГОМЕРА СЕ602-400К
254 | 48 | 4-001389 | Рефлектометр РЕЙС-305
255 | 49 | 4-001907 | Сварочный аппарат
256 | 50 | 4-001920 | Сварочный полуавтомат
257 | 51 | 4-002974 | Установка аргонно-дуговой сварки
258 | 52 | 4-002140 | Холодильная установка ВТХУ-9-С-ПМ
259 | 53 | 4-002964 | ЭНЕРГОМЕРА СЕ602-400К
260 | 54 | 4-002965 | ЭНЕРГОМЕРА СЕ602-400К
Н/В Воздушные сети
261 | 1 | ВЛ10385т | ВЛ 0.4 КВ ТП-552
262 | 2 | ВЛ100480 | ВЛ 0,38 кв. КТП-1507
263 | 3 | ВЛ10334т | ВЛ -0,4 кВ ТП-680
264 | 4 | ВЛ10497т | ВЛ 0,4 кВ от ТП 592
265 | 5 | ВЛ10379т | ВЛ 0,4 кВ ТП-1255
266 | 6 | ВЛ10403т | ВЛ 0,4 кВ ТП-1267
267 | 7 | ВЛ10173т | ВЛ -0,4 кВ ТП-255
268 | 8 | ВЛ10653Т | ВЛ 0,4 кВ ТП-653
269 | 9 | ВЛ10082т | ВЛ 0,4 кВ ТП-93
270 | 10 | ВЛ10417Т | ВЛ 0,4кВ ТП-1233
271 | 11 | ВЛ10493т | ВЛ-0,4 кВ БКТП-1539
272 | 12 | ВЛ10185т | ВЛ-0,4 кв КТП-273
273 | 13 | ВЛ10029т | ВЛ-0,4 кв КТП-28
274 | 14 | ВЛ10180т | ВЛ-0,4 кв от ТП-266
275 | 15 | ВЛ10193т | ВЛ-0,4 кв от ТП-290
276 | 16 | ВЛ10487т | ВЛ-0,4 кВ от ТП-721 на встр пом ул.Хользунова д.72
277 | 17 | ВЛ10475т | ВЛ-0,4 кВ РП-59
278 | 18 | ВЛ10480т | ВЛ-0,4 кВ РП-74
279 | 19 | ВЛ10492т | ВЛ-0,4 кВ РП-74
280 | 20 | ВЛ10484Т | ВЛ-0,4 кВ РП-74 Колесниченко,39
281 | 21 | ВЛ10463т | ВЛ-0,4 кВ ТП-1422
282 | 22 | ВЛ10476т | ВЛ-0,4 кВ ТП-1507
283 | 23 | ВЛ10485т | ВЛ-0,4 кв ТП-169
284 | 24 | ВЛ10021Т | ВЛ-0,4 кВ ТП-18
285 | 25 | ВЛ10343т | ВЛ-0,4 кВ ТП-202
286 | 26 | ВЛ10151т | ВЛ-0,4 кВ ТП-220
287 | 27 | ВЛ10162т | ВЛ-0,4 кВ ТП-235
288 | 28 | ВЛ10164т | ВЛ-0,4 кв ТП-237
289 | 29 | ВЛ10189т | ВЛ-0,4 кВ ТП-280
290 | 30 | ВЛ10032т | ВЛ-0,4 кВ ТП-32
291 | 31 | ВЛ10229т | ВЛ-0,4 кВ ТП-375
292 | 32 | ВЛ10277т | ВЛ-0,4 кВ ТП-458
293 | 33 | ВЛ10319т | ВЛ-0,4 кВ ТП-596
294 | 34 | ВЛ10360т | ВЛ-0,4 кВ ТП-667
295 | 35 | ВЛ10065т | ВЛ-0,4 кВ ТП-75
296 | 36 | ВЛ10346т | ВЛ-0,4 кВ ТП-813
297 | 37 | ВЛ10087т | ВЛ-0,4 кВ ТП-98
298 | 38 | ВЛ10495т | ВЛ-0,4 кв. БКТП-1541
299 | 39 | ВЛ10504т | ВЛ-0,4 кв. БКТП-1547
300 | 40 | ВЛ10482т | ВЛ-0,4 кв. КТП-1043
301 | 41 | ВЛ10436т | ВЛ-0,4 кв. КТП-1323
302 | 42 | ВЛ10507т | ВЛ-0,4 кв. КТП-1324
303 | 43 | ВЛ10398т | ВЛ-0,4 кв. КТП-30
304 | 44 | ВЛ10207т | ВЛ-0,4 кв. КТП-325
305 | 45 | ВЛ10317т | ВЛ-0,4 кв. КТП-594
306 | 46 | ВЛ10490т | ВЛ-0,4 кВ. КТП-869
307 | 47 | ВЛ10500т | ВЛ-0,4 кв. от БКТП-1522 тех.пр.
308 | 48 | ВЛ10509т | ВЛ-0,4 кв. от КТП-312
309 | 49 | ВЛ10869т | ВЛ-0,4 кв. от КТП-869
310 | 50 | ВЛ100475 | ВЛ-0,4 кв. от ТП-1170 ул.Ленинградская
311 | 51 | ВЛ100476 | ВЛ-0,4 кв. от ТП-1171
312 | 52 | ВЛ10033т | ВЛ-0,4 кв. от ТП-33
313 | 53 | ВЛ10075т | ВЛ-0,4 кв. от ТП491
314 | 54 | ВЛ10053т | ВЛ-0,4 кв. от ТП-55
315 | 55 | ВЛ10316т | ВЛ-0,4 кв. от ТП-592
316 | 56 | ВЛ10061т | ВЛ-0,4 кв. от ТП-67 в сторону ж/д №7 по ул.Марата
317 | 57 | ВЛ10505т | ВЛ-0,4 кв. от ТП-7 до ул.Кольцовская 2
318 | 58 | ВЛ10501т | ВЛ-0,4 кв. отБК ТП-1541
319 | 59 | ВЛ10496т | ВЛ-0,4 кв. РП-68
320 | 60 | ВЛ10374т | ВЛ-0,4 кВ. РП-69
321 | 61 | ВЛ10498т | ВЛ-0,4 кв. ТП-1025
322 | 62 | ВЛ10511т | ВЛ-0,4 кв. ТП-1123
323 | 63 | ВЛ10396т | ВЛ-0,4 кВ. ТП-113
324 | 64 | ВЛ10370т | ВЛ-0,4 кв. ТП-1220
325 | 65 | ВЛ100514 | ВЛ-0,4 кв. ТП-1249
326 | 66 | ВЛ10375т | ВЛ-0,4 кВ. ТП-1250
327 | 67 | ВЛ10376т | ВЛ-0,4 кВ. ТП-1251
328 | 68 | ВЛ10377т | ВЛ-0,4 кВ. ТП-1252
329 | 69 | ВЛ10378т | ВЛ-0,4 кВ. ТП-1253
330 | 70 | ВЛ10380т | ВЛ-0,4 кВ. ТП-1256
331 | 71 | ВЛ10381т | ВЛ-0,4 кВ. ТП-1257
332 | 72 | ВЛ10418т | ВЛ-0,4 кВ. ТП-1286
333 | 73 | ВЛ10419т | ВЛ-0,4 кВ. ТП-1287
334 | 74 | ВЛ10420т | ВЛ-0,4 кВ. ТП-1288
335 | 75 | ВЛ10421т | ВЛ-0,4 кВ. ТП-1289
336 | 76 | ВЛ10422т | ВЛ-0,4 кВ. ТП-1292
337 | 77 | ВЛ10356т | ВЛ-0,4 кВ. ТП-132
338 | 78 | ВЛ10107т | ВЛ-0,4 кВ. ТП-139
339 | 79 | ВЛ10512т | ВЛ-0,4 кв. ТП-1398
340 | 80 | ВЛ10513т | ВЛ-0,4 кВ. ТП-1506
341 | 81 | ВЛ10494т | ВЛ-0,4 кВ. ТП-1522
342 | 82 | ВЛ10134т | ВЛ-0,4 кв. ТП-191
343 | 83 | ВЛ10503т | ВЛ-0,4 кВ. ТП-237
344 | 84 | ВЛ10195т | ВЛ-0,4 кВ. ТП-292
345 | 85 | ВЛ10202т | ВЛ-0,4 кВ. ТП-310
346 | 86 | ВЛ10035т | ВЛ-0,4 кв. ТП-35
347 | 87 | ВЛ10491т | ВЛ-0,4 кВ. ТП-354
348 | 88 | ВЛ10244т | ВЛ-0,4 кв. ТП-402
349 | 89 | ВЛ10257т | ВЛ-0,4 кв. ТП-420
350 | 90 | ВЛ10330т | ВЛ-0,4 кВ. ТП-446
351 | 91 | ВЛ10341т | ВЛ-0,4 кв. ТП-470
352 | 92 | ВЛ10320т | ВЛ-0,4 кВ. ТП-622
353 | 93 | ВЛ10059т | ВЛ-0,4 кв. ТП-63
354 | 94 | ВЛ10409т | ВЛ-0,4 кв. ТП-648
355 | 95 | ВЛ10488т | ВЛ-0,4 кВ. ТП-658
356 | 96 | ВЛ10335т | ВЛ-0,4 кв. ТП-681
357 | 97 | ВЛ10489т | ВЛ-0,4 кВ. ТП-688
358 | 98 | ВЛ10388т | ВЛ-0,4 кв. ТП-690
359 | 99 | ВЛ10069т | ВЛ-0,4 кВ. ТП-76
360 | 100 | ВЛ10347а | ВЛ-0,4 кВ. ТП-814
361 | 101 | ВЛ10016т | ВЛ-0,4 кВ. ТП-9
362 | 102 | ВЛ10079т | ВЛ-0,4 кв. ТП-90
363 | 103 | ВЛ10928т | ВЛ-0,4 кв. ТП-928
364 | 104 | ВЛ10510т | ВЛ-0,4 кв. ТП-996
365 | 105 | ВЛ100523 | ВЛ-0,4 кв.отТП1154 в стор.ж/д.21 Ушинского
366 | 106 | ВЛ10393т | ВЛ-0,4 кв.ТП-271
367 | 107 | ВЛ10223Т | ВЛ-0,4 ТП-364
368 | 108 | ВЛ100275 | ВЛ-0,4 ТП-451
369 | 109 | ВЛ10452т | ВЛ-0,4, кВ от ТП-1361
370 | 110 | ВЛ10483Т | ВЛ-0,4кВ КТП-919
371 | 111 | ВЛ10011т | ВЛ-0,4кв от ТП-244
372 | 112 | ВЛ10009Т | ВЛ-0,4кв РП-17
373 | 113 | ВЛ10353Т | ВЛ-0,4кв ТП-1027
374 | 114 | ВЛ10102Т | ВЛ-0,4кв ТП-129
375 | 115 | ВЛ10486Т | ВЛ-0,4кв ТП-243
376 | 116 | ВЛ10056Т | ВЛ-0,4кВ ТП-58
377 | 117 | ВЛ10699Т | ВЛ-0,4кВ ТП-699
378 | 118 | ВЛ10063Т | ВЛ-0,4кв ТП-70
379 | 119 | ВЛ10080Т | ВЛ-0,4кВ ТП-91
380 | 120 | ВЛ10345т | ВЛ-0,4кв. от ТП-783
381 | 121 | ВЛ10508т | Вл-0,4кВ.отТП-717на оздоровительный ц.Хользунова36
382 | 122 | ВЛ10506т | ВЛ4 кв. ТП-941
383 | 123 | ВЛ10431т | ВЛИ-0,4 кВ от ТП-1316
384 | 124 | ВЛ10160т | ВЛИ-0,4 кВ от ТП-233
385 | 125 | ВЛ10481Т | ВЛИ-0,4 кВ от ТП-586
386 | 126 | ВЛ100521 | ВЛИ-0,4 кв. БКТП-1240
387 | 127 | ВЛ100515 | ВЛИ-0,4 кв. БКТП-1551
388 | 128 | ВЛ100522 | ВЛИ-0,4 кв. КТП-491
389 | 129 | ВЛ10502т | ВЛИ-0,4 кв. от КТП-62
390 | 130 | ВЛ10478т | ВЛИ-0,4 кв. от ТП-1176
391 | 131 | ВЛ10477т | ВЛИ-0,4 кв. от ТП-508
392 | 132 | ВЛ10466т | ВЛИ-0,4 кв. от ТП-850
393 | 133 | ВЛ10467т | ВЛИ-0,4 кв. от ТП-851
394 | 134 | ВЛ100517 | ВЛИ-0,4 кв. ТП-1103
395 | 135 | ВЛ100520 | ВЛИ-0,4 кв. ТП-1113
396 | 136 | ВЛ100519 | ВЛИ-0,4 кв. ТП-162
397 | 137 | ВЛ10147т | ВЛИ-0,4 кв. ТП-657
398 | 138 | ВЛ100518 | ВЛИ-0,4кв. БКТП-1508
399 | 139 | ВЛ100516 | ВЛИ-0,4кв. КТП-1303
400 | 140 | ВЛ10479т | ВЛИ-04, кВ от ТП-593
В/В Кабельные сети
401 | 1 | КА001698 | ВЛ 6 КВ ТП 312 ТП 230
402 | 2 | К6001696 | Кабель 6 кв. от РП-4
403 | 3 | К6001703 | Кабель 6 кв. от ТП-1507 до ТП37
404 | 4 | К6001704 | Кабель 6 кв. от ТП-1507 до ТП-588
405 | 5 | К6001701 | Кабель 6 кв. от ТП-1508 до ТП-54
406 | 6 | К6001702 | Кабель 6 кв. от ТП-1508 до ТП-971
407 | 7 | К6001695 | Кабель 6 кв. от ТП-22
408 | 8 | К6001694 | Кабель 6 кв. ТП-358 до ТП 631
409 | 9 | КА001738 | КЛ 10 кв. от БКТП-1551
410 | 10 | КА001756 | КЛ 10 кв. от БКТП1569 до врезки в сущ.2кабеля
411 | 11 | КА001747 | КЛ 10 кв. от КТП-1553 в сторону ТП-620
412 | 12 | КА001748 | КЛ 10 кв. от КТП-1553 до КТП-1554
413 | 13 | КА001749 | КЛ 10 кв. от КТП-1554 в сторону ТП-621
414 | 14 | КА001741 | КЛ 10 кв. от КТП-1556 до врезки в клТП-729 ТП-564а
415 | 15 | КА001744 | КЛ 10 кв. от КТП-1557 до срезки КЛ ТП-1212-ТП-1212
416 | 16 | КА001750 | КЛ 10 кв. от КТП-1565 до ТП-595
417 | 17 | КА001742 | КЛ 10 кв. от КТП-39а до РП-39
418 | 18 | КА001746 | КЛ 10 кв. от ТП-1468 до врезки в КЛ ТП59-ТП480
419 | 19 | КА001743 | КЛ 10 кв. РП-39-ТП-910
420 | 20 | КА001758 | КЛ 10 кв.от БКТП1571до врезкиТП433-ТП50
421 | 21 | КА001719 | КЛ 10кВ от ГПП 16 до РП 42 ф.61
422 | 22 | КА001751 | КЛ 10кв. от КТП-1565 до муфты
423 | 23 | КА001757 | КЛ 10кв.от БКТП-1560 до ТП71-ТП1168
424 | 24 | КА001739 | КЛ 10кв.отБКТП-1551до врезки в сущ.КЛ ТП680-ТП1402
425 | 25 | К6001699 | КЛ 6 КВ ТП 507 ТП 92
426 | 26 | К6001740 | КЛ 6 кв. от БКТП-1547 до КТП-139
427 | 27 | К6001724 | КЛ 6 кв. от ГПП "Электроприбор"до РП-27 ф.20
428 | 28 | К6001725 | КЛ 6 кв. от ГПП 6 до РП-19 ф.108
429 | 29 | К6001723 | КЛ 6 кв. от ГПП-16 до РП-20 ф.17
430 | 30 | К6001722 | КЛ 6 кв. от ГПП-39 до РП-35 ф.13
431 | 31 | К6001745 | КЛ 6 кв. от ТП-1468 до врезки в КЛ ТП-132-ТП-1119
432 | 32 | К6001730 | КЛ 6 кв. от ТП-170 до опоры
433 | 33 | К6001737 | КЛ 6кВ от БКТП 1542 до врезки в КЛ ТП-592
434 | 34 | КА001726 | КЛ 6кВ от ГПП 9 до РП 15 ф12
435 | 35 | К6001721 | КЛ 6кВ от ГПП39 до РП35 ср.25
436 | 36 | К6001720 | КЛ 6кВ от ТП 964 до ТП 1043
437 | 37 | КА001729 | КЛ 6кВ РП-10 - РП-33
438 | 38 | К6001734 | КЛ 6КВ ТП-1316 до КТП-170
439 | 39 | К6001735 | КЛ 6КВ ТП-1316 до опоры
440 | 40 | К6001755 | КЛ 6кв. от БКТП-1559 до муфты в сторону ТП-268
441 | 41 | К6001754 | КЛ 6кв. от БКТП-1559 до муфты в сторону ТП-35
442 | 42 | КА001705 | КЛ от ТП 981 до ГПП Эл. прибор
443 | 43 | К6001706 | КЛ от ТП86 до ГПП Эл. прибор
444 | 44 | КА001707 | КЛ-10 кВ наружние сети 2990п.м. от ПС-45 до РП-66
445 | 45 | КА001764 | КЛ-10 кВ от РП-64 до ПС-27
446 | 46 | КА001763 | КЛ-10 кВ от РП-64 до ТП-1408
447 | 47 | КА001775 | КЛ-10 кВ от РП-64 до ТП-1523
448 | 48 | КА001772 | КЛ-10 кВ от ТП-1408 до ТП-1466
449 | 49 | КА001773 | КЛ-10 кВ от ТП-1466 до ТП-1501
450 | 50 | КА001760 | КЛ-10 кВ ТП-1566-ТП-922
451 | 51 | КА001731 | КЛ-10 кв. БКТП-1522 до ТП-869 тех.пр.
452 | 52 | КА001762 | КЛ-10 кВ. от РП-66 до 2БКТП-1574
453 | 53 | КА001732 | КЛ-10 кв. от ТП-1529 до ТП-14А-ТП-354
454 | 54 | КА001776 | КЛ-10 кв. от ТП-1578 до врез.в сущ.КЛ ТП-347-ТП-90
455 | 55 | КА001765 | КЛ-10 кв. РП-51-ТП-906н
456 | 56 | КА001766 | КЛ-10 кв. ТП-1169-ТП-1506-РП-43
457 | 57 | КА001733 | КЛ-10 кв.от ТП-1529 до ТП-749-ТП-1440
458 | 58 | КА001780 | КЛ-10 кв.от2БКТП-1570 до врезки в КЛ РП-64-ТП-1408
459 | 59 | КА001779 | КЛ-10 кв.от2БКТП-1570до врезки в КЛ РП-64-ТП-1408
460 | 60 | КА001736 | КЛ10кВ от БКТП 1539 до врезки в трассу ТП594-ТП622
461 | 61 | КА001770 | КЛ-10кВ от ТП-310 до ТП-375
462 | 62 | КА001753 | КЛ-10кв. от РП-65 до ТП-1568
463 | 63 | КА001771 | КЛ-10кВ. от ТП-310 до муфты в сторону ТП-481
464 | 64 | КА001579 | КЛ-10кв.от БКТП-1558до врезки ТП-98-ТП-220
465 | 65 | КА001769 | КЛ-10кВ.от ПС-42 до РП-67
466 | 66 | КА001774 | КЛ-10кв.от ТП-1523 до ТП-1524
467 | 67 | КА001777 | КЛ-10кв.от ТП-1578 до врез в сущ.КЛ ТП-347-ТП-352
468 | 68 | КА001768 | КЛ-10кв.отКТП-1555до врезки вКЛ-6кв.ТП-593-ТП-591
469 | 69 | КА001752 | КЛ-10кВотТП-1568 до врезки в сущ.КЛ ТП-634-ТП-1293
470 | 70 | К6001778 | КЛ-6 кв. от ТП-1524 до ТП-1550
471 | 71 | К6001708 | КЛ-6кВ КТП 1238-ТП 138
472 | 72 | К6001714 | КЛ-6кВ ПС-12 КТП-1504 ф27 - ТП 1303
473 | 73 | КА001718 | КЛ-6кВ ТП 358 - ГПП3 ф3
474 | 74 | К6001716 | КЛ-6кВ ТП 358 - ТП 1318
475 | 75 | К6001715 | КЛ-6кВ ТП 358 - ТП 1471
476 | 76 | К6001717 | КЛ-6кВ ТП 358-ТП 1137
477 | 77 | К6001709 | КЛ-6кВ ТП 570 -ТП 530
478 | 78 | К6001727 | КЛ-6кВ ТП-113-ТП-546- ТП-1541
479 | 79 | К6001713 | КЛ-6кВ ТП-1279 - ТП-1396
480 | 80 | К6001712 | КЛ-6кВ ТП-1279-ГПП-28 ф.2
481 | 81 | К6001729 | КЛ-6кВ ТП1542-592
482 | 82 | К6001728 | КЛ-6кВ ТП1542-ТП591
483 | 83 | К6001711 | КЛ-6кВ ТП-72-ТП-329
484 | 84 | К6001710 | КЛ-6кВ ТП-72-ТП-388
485 | 85 | К6001700 | КТП 591 КРУН
Н/В Кабельные сети
486 | 1 | К1003516 | Кабель 0,4 кв. КТП-1507
487 | 2 | К1003517 | Кабель 0,4 кв. КТП-1508
488 | 3 | К1003642 | Кабельный вывод 0,4 кв. ТП-1123
489 | 4 | К1003640 | Кабельный вывод 0,4 кв. ТП-162
490 | 5 | К1003641 | Кабельный вывод 0,4 кв. ТП-475
491 | 6 | К1003636 | Кабельный вывод 0,4 кв. ТП-996
492 | 7 | К1003635 | Кабельный вывод 0,4кв. ТП-1103
493 | 8 | К1003643 | Кабельный вывод 0.4 кв. ТП-1551
494 | 9 | К1003581 | КЛ 0,4 кв. от БКТП 1547 до опоры
495 | 10 | К1003580 | КЛ 0,4 кв. от БКТП 1547 до опоры
496 | 11 | К1003603 | КЛ 0,4 кв. от КТП-1553 до опоры №64
497 | 12 | К1003604 | КЛ 0,4 кв. от КТП-1553 до опоры №65
498 | 13 | К1003605 | КЛ 0,4 кв. от КТП-1554 до опоры №60
499 | 14 | К1003606 | КЛ 0,4 кв. от КТП-1554 до опоры №63
500 | 15 | К1003602 | КЛ 0,4 кв. от ТП-1151 до ж.д.Пограничная 1
501 | 16 | К1003583 | КЛ 0,4 кв. от ТП-13 ул.С.Перовской 48а
502 | 17 | К1003585 | КЛ 0,4 кв. от ТП-1468 до ж/д.Тимирязева 23а.23
503 | 18 | К1003600 | КЛ 0,4 кв. от ТП-485 до ж.д. Б.Роща 4
504 | 19 | К1003597 | КЛ 0,4 кв. от ТП-635 до ж.д.ул.Хользунова 3
505 | 20 | К1003598 | КЛ 0,4 кв. от ТП-635 до ж.д.ул.Хользунова 3а
506 | 21 | К1003599 | КЛ 0,4 кв. от ТП-635 до ЦТП Хользунова
507 | 22 | К1003601 | КЛ 0,4 кв. от ТП-838 до ж.д. ул.Жукова 5
508 | 23 | К1003595 | КЛ 0,4 кв. от ТП-997 до ж.д. Димитрова 2
509 | 24 | К1003596 | КЛ 0,4 кв. от ТП-997 до ж.д.СпортивнаяНабережная11
510 | 25 | К1003577 | КЛ 0,4 от БКТП 450 до ж.д. Ломоносова,53
511 | 26 | К1003568 | КЛ 0,4 от БКТП 1539 до опоры
512 | 27 | К1003576 | КЛ 0,4 от БКТП 1541 до опоры
513 | 28 | К1003575 | КЛ 0,4 от БКТП 1541 до опоры 1
514 | 29 | К1003573 | КЛ 0,4 от БКТП 1542 до опоры п. Масловка
515 | 30 | К1003578 | КЛ 0,4 от БКТП 450 до опоры
516 | 31 | К1003539 | КЛ 0,4кВ от ТП 206 до ж.д. Московский пр.,10
517 | 32 | К1003574 | КЛ 0,4кВ от БКТП 1541 до опоры
518 | 33 | К1003541 | КЛ 0,4кВ от ТП 855 до ж.д. Б. Победы,9
519 | 34 | К1003540 | КЛ 0,4кВ от ТП 890 до ж.д. Б. Хмельницкого,51
520 | 35 | К1003538 | КЛ 0,4кВ ТП 918 до ж.д. Кривошеина,17
521 | 36 | К1003572 | КЛ 0,4КВ ТП-1316 до врезки в сущ. кабель
522 | 37 | К1003579 | КЛ 1 кв. от БКТП 1551 до опоры
523 | 38 | К1003611 | КЛ 1 кв. от БКТП-1559 до опоры №1
524 | 39 | К1003615 | КЛ 1 кв. от БКТП-1569 до опоры №2
525 | 40 | К1003616 | КЛ 1 кв. от БКТП-1569 до опоры №3
526 | 41 | К1003621 | КЛ 1 кв. от БКТП-1571 до опоры №2
527 | 42 | К1003638 | КЛ 1 кв. от БКТП-275 до опоры
528 | 43 | К1003608 | КЛ 1 кв. от КТП-1565 до опоры №1
529 | 44 | К003588 | КЛ 1 кв. от РП-74 до ж.д.Ворошилова 21
530 | 45 | К1003589 | КЛ 1 кв. от ТП-1085 до ж.д.ул.Иркутская 68
531 | 46 | К1003587 | КЛ 1 кв. от ТП-1149 до пожарного депо
532 | 47 | К1003591 | КЛ 1 кв. от ТП-643 до ж.д.Переверткина 13
533 | 48 | К1003592 | КЛ 1 КВ. ОТ ТП-843 до Димитрова 4
534 | 49 | К1003545 | КЛ 1кВ от ТП 1316 до п. Сомово Сосновая 29
535 | 50 | К1003613 | КЛ 1кв. от БКТП-1559 до опоры №3
536 | 51 | К1003614 | КЛ 1кв. от БКТП-1569 до опоры №1
537 | 52 | К1003620 | КЛ 1кв. от БКТП-1571 до опоры №1
538 | 53 | К1003622 | КЛ 1кв. от БКТП-1571 до опоры №3
539 | 54 | К1003609 | КЛ 1кв. от КТП-1565 до опоры №2
540 | 55 | К1003590 | КЛ 1кв. от ТП-1085 до ж.д.Иркутская 68
541 | 56 | К1003571 | КЛ 1кв. от ТП-1316
542 | 57 | К1003584 | КЛ 1кв. от ТП-832 до ж.д.по ул.Красных Зорь 2А
543 | 58 | К1003594 | КЛ 1кв. от ТП-843 до Димитрова 4
544 | 59 | К1003544 | КЛ от ТП-856 до м-на.,"Копейка" Б.Победы 17
545 | 60 | К1003532 | КЛ-0,4 кВ ул.25 Января 14а
546 | 61 | К1003526 | КЛ-0,4 кВ от ТП-233 вывод на сеть
547 | 62 | К1003534 | КЛ-0,4 кВ от ТП-310 Вывод на сеть
548 | 63 | К1003519 | КЛ-0,4 кВ от ТП-596
549 | 64 | К1003688 | КЛ-0,4 кВ ТП-1361-выпод на сеть
550 | 65 | К1003586 | КЛ-0,4 кВ ТП-63-вывод на сеть
551 | 66 | К1003667 | КЛ-0,4 кв. БКТП-1240
552 | 67 | К1003668 | КЛ-0,4 кв. БКТП-1508
553 | 68 | К1003665 | КЛ-0,4 кв. КТП-167
554 | 69 | К1003666 | КЛ-0,4 кв. КТП-461
555 | 70 | К003664 | КЛ-0,4 кв. КТП-594
556 | 71 | К1003569 | КЛ-0,4 кв. от БКТП-1522 до опор тех.пр.
557 | 72 | К1003627 | КЛ-0,4 кв. от КТП-312 до опоры
558 | 73 | К1003582 | КЛ-0,4 кВ. от КТП-869 вывод на сеть
559 | 74 | К1003562 | КЛ-0,4 кв. от ТП-1043 до ж.д. ул.Хользунова 107
560 | 75 | К1003546 | КЛ-0,4 кВ. от ТП-1057 до ул.Моисеева 35
561 | 76 | К1003563 | КЛ-0,4 кв. от ТП-191 до ж.д. Б.Победы 37
562 | 77 | К1003520 | КЛ-0,4 кв. от ТП-266 вывод на сеть
563 | 78 | К1003542 | КЛ-0,4 кв. от ТП-275 до Д.сада Кольцовская 5
564 | 79 | К1003509 | КЛ-0,4 кв. от ТП-508 вывод на сеть
565 | 80 | К1003547 | КЛ-0,4 кв. от ТП-567 до О.Дундича 11
566 | 81 | К1003549 | КЛ-0,4 кв. от ТП-567 до О.Дундича 7
567 | 82 | К003560 | КЛ-0,4 кв. от ТП-635 до ж.д. ул.Хользунова 5
568 | 83 | К1003561 | КЛ-0,4 кв. от ТП-635 до ж.д. ул.Хользунова 7
569 | 84 | К1003553 | КЛ-0,4 кв. от ТП-694 до ул.Перхоровича 11
570 | 85 | К1003567 | КЛ-0,4 кв. от ТП-76 вывод на сеть
571 | 86 | К1003559 | КЛ-0,4 кв. от ТП-791 до Б.Роща 26
572 | 87 | К1003511 | КЛ-0,4 кв. от ТП-850 вывод на сеть
573 | 88 | К1003510 | КЛ-0,4 кв. от ТП-851 вывод на сеть
574 | 89 | К1003550 | КЛ-0,4 кв. от ТП-916 до О.Дундича 25
575 | 90 | К1003548 | КЛ-0,4 кв. от ТП-990 до Новгородская 121
576 | 91 | К1003551 | КЛ-0,4 кв. от ТП-990 до ул.Беговая 128
577 | 92 | К1003670 | КЛ-0,4 кв. ТП-1113
578 | 93 | К1003648 | КЛ-0,4 кв. ТП-1249-вывод на сеть
579 | 94 | К1003671 | КЛ-0,4 кв. ТП-1398
580 | 95 | К1003639 | КЛ-0,4 кв. ТП-1506-вывод на сеть (2шт)
581 | 96 | К1003570 | КЛ-0,4 кв. ТП-1529 Белинского 21
582 | 97 | К1003669 | КЛ-0,4 кв. ТП-32
583 | 98 | К1003607 | КЛ-0,4 кв. ТП-325 вывод на сеть
584 | 99 | К1003634 | КЛ-0,4 кв. ТП-906н-школа №14 ул.Моисеева
585 | 100 | К1003552 | КЛ-0,4 от РП-51 до ул.Моисеева 59
586 | 101 | К1003533 | КЛ-0,4, кВ от КТП-622 -вывод на сеть
587 | 102 | К1003514 | КЛ-0,4, кВ от ТП-57 на сеть
588 | 103 | К1003554 | КЛ-0,4кВ от ТП-70 Вывод на сеть
589 | 104 | К1003566 | КЛ-0,4кВ Пешестрелецкая,110 ТП-391
590 | 105 | К1003531 | КЛ-0,4кВ РП-37-ж/д 63 ул. Лизюкова
591 | 106 | К1003530 | КЛ-0,4кВ РП6-ж/д 31 пр. Революции
592 | 107 | К1003528 | КЛ-0,4кВ РП-74 ж/д 25 ул. Ворошилова
593 | 108 | К1003535 | КЛ-0,4кВ ТП 311- вывод на сеть
594 | 109 | К1003565 | КЛ-0,4кВ ТП 429-ж/д 21 ул. Пр. Труда
595 | 110 | К1003536 | КЛ-0,4кВ ТП 912-д.8 ул. Жукова
596 | 111 | К1003523 | КЛ-0,4кВ ТП-1092 - на сеть
597 | 112 | К1003521 | КЛ-0,4кВ ТП-1113 - ул. Одинцова,2
598 | 113 | К1003558 | КЛ-0,4кВ ТП-113 - СЕТЬ (ул. Стрепанова)
599 | 114 | К1003557 | КЛ-0,4кВ ТП-113-СЕТЬ (ул. 50лет ВЛКСМ)
600 | 115 | К1003522 | КЛ-0,4кВ ТП-1220 - на сеть
601 | 116 | К1003555 | КЛ-0,4кВ ТП165 - на сеть
602 | 117 | К1003524 | КЛ-0,4кВ ТП-186- ул. Варейкиса,72
603 | 118 | К1003556 | КЛ-0,4кВ ТП-314-сеть
604 | 119 | К1003564 | КЛ-0,4кВ ТП-646-ж/д 12 ул. 25 Января
605 | 120 | К1003537 | КЛ-0,4кВ ТП-72 - вывод на сеть
606 | 121 | К1003525 | КЛ-0,4кВ ТП998 - пер. Автогенный,21
607 | 122 | К1003529 | КЛ-0,4кВ ТП-99-на сеть
608 | 123 | К1003637 | КЛ-0,4кв. от БКТП-54 до опоры №1
609 | 124 | К1003646 | КЛ-0,4кв.отКТП-1555 до опоры№1
610 | 125 | К1003647 | КЛ-0,4кв.отКТП-1555до опоры№2
611 | 126 | К1003508 | КЛ-04, кВ от ТП-188 на сеть
612 | 127 | К1003518 | КЛ-04, кВ от ТП-19 Выводы на сеть
613 | 128 | К1003507 | КЛ-04, кВ от ТП-31 на сеть
614 | 129 | К1003515 | КЛ-04, кВ от ТП-586 Выводы на сеть
615 | 130 | К1003684 | КЛ-1 кВ от 2БКТП-1550 до ж.д.поз.15/2,Минская,63а
616 | 131 | К1003685 | КЛ-1 кВ от 2БКТП-1550 до ж.д.поз.15/3,Минская,63а
617 | 132 | К1003686 | КЛ-1 кВ от 2БКТП-1550 до ж.д.поз.15/4, Минская,63а
618 | 133 | К1003687 | КЛ-1 кВ от 2БКТП-1550 до ж.д.поз.15/5,Минская,63а
619 | 134 | К1003683 | КЛ-1 кВ от 2БКТП-1550до ж.д.поз.15/1ул.Минская,63а
620 | 135 | К1003628 | КЛ-1 кВ от ТП-1408 до ж.д. поз.1 по ул. Минская,57
621 | 136 | К1003631 | КЛ-1 кВ от ТП-1408 до ж.д. поз.4 по ул. Минская,53
622 | 137 | К1003630 | КЛ-1 кВ от ТП-1408 до ж.д. поз.5 по ул. Минская,61
623 | 138 | К1003629 | КЛ-1 кВ от ТП-1408 до ж.д.поз.2 по ул. Минская,55
624 | 139 | К1003632 | КЛ-1 кВ от ТП-1408 до ж.д.поз.3 по ул. Минская,59
625 | 140 | К1003650 | КЛ-1 кВ от ТП-1466 до ж.д.поз.5/1 по ул.Минская,63
626 | 141 | К1003651 | КЛ-1 кВ от ТП-1466 поз.5/1 в ж.д.по ул.Минская,63
627 | 142 | К1003653 | КЛ-1 кВ от ТП-1501 до ж.д. поз.6 по ул.Минская,65
628 | 143 | К1003657 | КЛ-1 кВ от ТП-1501 до ж.д. поз.8 по ул. Минская,67
629 | 144 | К1003655 | КЛ-1 кВ от ТП-1501 до ж.д.поз.6 по ул. Минская,65
630 | 145 | К1003654 | КЛ-1 кВ от ТП-1501 до ж.д.поз.6 по ул. Минская,65
631 | 146 | К1003658 | КЛ-1 кВ от ТП-1501 до ж.д.поз.8 по ул. Минская,67
632 | 147 | К1003656 | КЛ-1 кВ от ТП-1501 до ж.д.поз.8 по ул. Минская,67
633 | 148 | К1003659 | КЛ-1 кВ от ТП-1523 до ж.д. поз.12 ул. Минская,73
634 | 149 | К1003660 | КЛ-1 кВ от ТП-1523 до ж.д.поз.14 по ул.Минская,75А
635 | 150 | К1003663 | КЛ-1 кв. от ТП-1523до ж.д.поз.11(ввод2)Минская71А
636 | 151 | К1003673 | КЛ-1 кв. от ТП-1524 до ж.д.поз.9(ввод2) Минская 69
637 | 152 | К1003676 | КЛ-1 кв. от ТП-1524 до поз.10ж.д.71по ул.Минская
638 | 153 | К1003623 | КЛ-1 кв. от ТП-172 по ул.Плехановская 48
639 | 154 | К1003649 | КЛ-1 кв. отБКТП-93до опоры
640 | 155 | К1003644 | КЛ-1 кв. ТП-67 до опоры ВЛв ст.ж/д №7по ул.Марата
641 | 156 | К1003681 | КЛ-1 кв.от 2БКТП-1570 до КНС
642 | 157 | К1003612 | КЛ-1 кв.от БКТП-1559 до опоры №2
643 | 158 | К1003674 | КЛ-1 кв.от ТП-1524дощ.1ж.д.69/Апо ул.Минская
644 | 159 | К1003610 | КЛ-1 кв.от ТП-724 до мн.функц.к.по ул.Лизюкова 35Б
645 | 160 | К1003678 | КЛ-1 кв.от2БКТП-1570до ж.д.79 по ул.Минская
646 | 161 | К1003680 | КЛ-1 кв.от2БКТП-1570до ж.д.83 по ул.Минская
647 | 162 | К1003626 | КЛ-1 кв.от2БКТП-1574 до ВРУ пер.Красноармейский12А
648 | 163 | К1003662 | КЛ-1 кв.отТП-1523 до ж.д.поз.11(ввод1) Минская 71А
649 | 164 | К1003661 | КЛ-1 кв.отТП-1523 до ж.д.поз.13 по ул. Минская 75
650 | 165 | К1003672 | КЛ-1 кв.отТП-1524до ж.д.поз.9(ввод1) Минская69
651 | 166 | К1003675 | КЛ-1 от ТП-1524 до щ.2ж.д.69/А по ул.Минская
652 | 167 | К1003645 | КЛ-1 ТП-67 до опоры ВЛ ж/д №7 по ул.Марата
653 | 168 | К1003624 | КЛ-1кв. от БКТП-1558 до олоры №1
654 | 169 | К1003618 | КЛ-1кв. от БКТП-1560 до опоры "2
655 | 170 | К1003619 | КЛ-1кв. от БКТП-1560 до опоры №3
656 | 171 | К1003677 | КЛ-1кв. от2БКТП-1570до ж.д.77 по ул.Минская
657 | 172 | К1003679 | КЛ-1кв. от2БКТП-1570до ж.д.81 по ул.Минская
658 | 173 | К1003625 | КЛ-1кв.от БКТП-1558 до опоры №2
659 | 174 | К1003617 | КЛ-1кв.от БКТП-1560 до опоры №1
660 | 175 | К1003682 | КЛ-1кв.от2БКТП-1570до ж.д.поз.19улМинская
661 | 176 | К1003543 | КЛ1кв.отТП-1032до м."Пятерочка"ул.Ломоносова 114а
662 | 177 | К1003652 | КЛ-1кв.отТП-1154до опорыВЛв стор.ж/д.21 Ушинского
663 | 178 | К1003513 | ТП-1170-вывод на сеть
664 | 179 | К1003512 | ТП-1171-вывод на сеть
665 | 180 | К1003593 | ТП-1316 КЛ-0,4 кВ вывод на сеть
Трансформаторы
666 | 1 | ТФ002177 | Трансформатор сил. ТМ 250/6/6/0,4 кв. зав.№1059827
667 | 2 | ТФ002176 | Трансформатор сил.ТМ 250/6/0,4 кв. зав.№391780
668 | 3 | ТФ002179 | Трансформатор сил.ТМГА-400/6/0,4 кв.з.№984/7
669 | 4 | ТФ002187 | Трансформатор ТМ 250/6 з.№526413 в ТП-1578
670 | 5 | ТФ002186 | Трансформатор ТМ 250/6 зав.№379872 в ТП-1578
671 | 6 | ТФ002184 | Трансформатор ТМ-400/6 з.№219348
672 | 7 | ТФ002185 | Трансформатор ТМ-400/6 з.№435652
673 | 8 | ТФ002170 | Трансформатор ТМ-630/6 зав.№141624
674 | 9 | ТФ002171 | Трансформатор ТМ-630/6 зав.№181216
675 | 10 | ТФ002166 | Трансформатор ТМ-630/6 зав.№8498 в ТП-1568
676 | 11 | ТФ002174 | Трансформатор ТМГ 630/6 зав.№146790 Т
677 | 12 | ТФ002169 | Трансформатор ТМГ 630/6/0,4 кв.
678 | 13 | ТФ002188 | Трансформатор ТМГ-630/10-У1 з.№1538669
679 | 14 | ТФ002189 | Трансформатор ТМГ-630/10-У1 з.№1539029
680 | 15 | ТФ002172 | Трансформатор ТМГ-630/10-У1 ЗН 1519930
681 | 16 | ТФ002173 | Трансформатор ТМГ-630/10-У1 ЗН 1525075
682 | 17 | ТФ002183 | Трансформатор ТМГ-630/10-У1 ЗН 1569639 в ТП-1501
683 | 18 | ТФ002182 | Трансформатор ТМГ-630/10-У1 ЗН 1572030 в ТП-1501
684 | 19 | ТФ002191 | Трансформатор ТМГ-630/6 з.№692302
685 | 20 | ТФ002190 | Трансформатор ТМГ-630/6 з.№703835
686 | 21 | ТФ002192 | Трансформатор ТМГ-630/6 ЗН
687 | 22 | ТФ002193 | Трансформатор ТМГ-630/6 ЗН
688 | 23 | ТФ002180 | Трансформатор ТМГ-630/6 ЗН 1624385
689 | 24 | ТФ002181 | Трансформатор ТМГ-630/6 ЗН 1624496
690 | 25 | ТФ002178 | Трансформатор ТМГА-400/6/0,4 кв.з.№938/7
691 | 26 | ТФ002175 | ТрансформаторТМГ 630/6 зав.№147831 Т
Трансформаторы
692 | 1 | ТФ002018 | Трансформатор ТМ 400/6/0,4 кВ.зав.№65075
693 | 2 | ТФ001954 | Трансформатор ТМ /630/0,4 кВ.зав.№52680
694 | 3 | ТФ001862 | Трансформатор ТМ 250/6/0,4 кВ.зав.№300178
695 | 4 | ТФ001930 | Трансформатор ТМ 250/6/0,4 кВ.зав.№50364
696 | 5 | ТФ002078 | Трансформатор ТМ 250/6/0,4 кВ.зав.№544688
697 | 6 | ТФ001982 | Трансформатор ТМ 250/6/0,4 кВ.зав.№56782
698 | 7 | ТФ002118 | Трансформатор ТМ 400/10/0,4 кВ.зав.№11492
699 | 8 | ТФ002071 | Трансформатор ТМ 400/10/0,4 кВ.зав.№138355
700 | 9 | ТФ002033 | Трансформатор ТМ 400/10/0,4 кВ.зав.№13978
701 | 10 | ТФ002015 | Трансформатор ТМ 400/6/0,4 кВ. зав.№43630
702 | 11 | ТФ001917 | Трансформатор ТМ 400/6/0,4 кВ..зав.№68476
703 | 12 | ТФ002114 | Трансформатор ТМ 400/6/0,4 кВ.зав.№101387
704 | 13 | ТФ001872 | Трансформатор ТМ 400/6/0,4 кВ.зав.№105449
705 | 14 | ТФ001856 | Трансформатор ТМ 400/6/0,4 кВ.зав.№14434
706 | 15 | ТФ002097 | Трансформатор ТМ 400/6/0,4 кВ.зав.№17532
707 | 16 | ТФ001879 | Трансформатор ТМ 400/6/0,4 кВ.зав.№2131
708 | 17 | ТФ002009 | Трансформатор ТМ 400/6/0,4 кВ.зав.№28431
709 | 18 | ТФ002105 | Трансформатор ТМ 400/6/0,4 кВ.зав.№3038
710 | 19 | ТФ002030 | Трансформатор ТМ 400/6/0,4 кВ.зав.№38718
711 | 20 | ТФ001946 | Трансформатор ТМ 400/6/0,4 кВ.зав.№39182
712 | 21 | ТФ001905 | Трансформатор ТМ 400/6/0,4 кВ.зав.№47346
713 | 22 | ТФ002077 | Трансформатор ТМ 400/6/0,4 кВ.зав.№48307
714 | 23 | ТФ001978 | Трансформатор ТМ 400/6/0,4 кВ.зав.№48365
715 | 24 | ТФ001981 | Трансформатор ТМ 400/6/0,4 кВ.зав.№61251
716 | 25 | ТФ002132 | Трансформатор ТМ 400/6/0,4 кВ.зав.№73619
717 | 26 | ТФ001893 | Трансформатор ТМ 400/6/0,4 кВ.зав.№75638
718 | 27 | ТФ002140 | Трансформатор ТМ 400/6/0,4 кВ.зав.№88047
719 | 28 | ТФ001945 | Трансформатор ТМ 400/6/0,4 кВ.зпв.№36154
720 | 29 | ТФ001894 | Трансформатор ТМ 63/6/0,4 кВ.зав.№144521
721 | 30 | ТФ002151 | Трансформатор ТМ 630/10/0,4 кВ. зав.№11673
722 | 31 | ТФ001861 | Трансформатор ТМ 630/10/0,4 кВ. зав.№13579
723 | 32 | ТФ002067 | Трансформатор ТМ 630/10/0,4 кВ. зав.№57031
724 | 33 | ТФ001851 | Трансформатор ТМ 630/10/0,4 кВ. зав.№57511
725 | 34 | ТФ001853 | Трансформатор ТМ 630/10/0,4 кВ. зав.№75581
726 | 35 | ТФ002101 | Трансформатор ТМ 630/10/0,4 кВ.зав.№10674
727 | 36 | ТФ002126 | Трансформатор ТМ 630/10/0,4 кВ.зав.№13400
728 | 37 | ТФ002152 | Трансформатор ТМ 630/10/0,4 кВ.зав.№14630
729 | 38 | ТФ002125 | Трансформатор ТМ 630/10/0,4 кВ.зав.№150010
730 | 39 | ТФ002102 | Трансформатор ТМ 630/10/0,4 кВ.зав.№15509
731 | 40 | ТФ002032 | Трансформатор ТМ 630/10/0,4 кВ.зав.№15968
732 | 41 | ТФ002134 | Трансформатор ТМ 630/10/0,4 кВ.зав.№31020
733 | 42 | ТФ002117 | Трансформатор ТМ 630/10/0,4 кВ.зав.№533820
734 | 43 | ТФ002066 | Трансформатор ТМ 630/10/0,4 кВ.зав.№55304
735 | 44 | ТФ002035 | Трансформатор ТМ 630/10/0,4 кВ.зав.№61001
736 | 45 | ТФ002062 | Трансформатор ТМ 630/10/0,4 кВ.зав.№64200
737 | 46 | ТФ002157 | Трансформатор ТМ 630/10/0,4 кВ.зав.№66514
738 | 47 | ТФ002086 | Трансформатор ТМ 630/10/0,4 кВ.зав.№713515
739 | 48 | ТФ002156 | Трансформатор ТМ 630/10/0,4 кВ.зав.№892042
740 | 49 | ТФ002034 | Трансформатор ТМ 630/10/0,4 кВ.зав.№91400
741 | 50 | ТФ002123 | Трансформатор ТМ 630/10/01, кВ.зав.№31003
742 | 51 | ТФ002025 | Трансформатор ТМ 630/6/0,4 кВ. зав.№
743 | 52 | ТФ001920 | Трансформатор ТМ 630/6/0,4 кВ. зав.№18674
744 | 53 | ТФ001878 | Трансформатор ТМ 630/6/0,4 кВ. зав.№257718
745 | 54 | ТФ002149 | Трансформатор ТМ 630/6/0,4 кВ. зав.№36482
746 | 55 | ТФ001873 | Трансформатор ТМ 630/6/0,4 кВ. зав.№74733
747 | 56 | ТФ002150 | Трансформатор ТМ 630/6/0,4 кВ. зав.№94575
748 | 57 | ТФ002165 | Трансформатор ТМ 630/6/0,4 кВ.зав.№13803
749 | 58 | ТФ001935 | Трансформатор ТМ 630/6/0,4 кВ.зав.№16322
750 | 59 | ТФ002154 | Трансформатор ТМ 630/6/0,4 кВ.зав.№184759
751 | 60 | ТФ002122 | Трансформатор ТМ 630/6/0,4 кВ.зав.№18862
752 | 61 | ТФ001870 | Трансформатор ТМ 630/6/0,4 кВ.зав.№2213169
753 | 62 | ТФ002153 | Трансформатор ТМ 630/6/0,4 кВ.зав.№24403
754 | 63 | ТФ001900 | Трансформатор ТМ 630/6/0,4 кВ.зав.№26748
755 | 64 | ТФ002073 | Трансформатор ТМ 630/6/0,4 кВ.зав.№30643
756 | 65 | ТФ002075 | Трансформатор ТМ 630/6/0,4 кВ.зав.№310718
757 | 66 | ТФ001883 | Трансформатор ТМ 630/6/0,4 кВ.зав.№33507
758 | 67 | ТФ002110 | Трансформатор ТМ 630/6/0,4 кВ.зав.№33578
759 | 68 | ТФ002082 | Трансформатор ТМ 630/6/0,4 кВ.зав.№36027
760 | 69 | ТФ001868 | Трансформатор ТМ 630/6/0,4 кВ.зав.№36254
761 | 70 | ТФ002164 | Трансформатор ТМ 630/6/0,4 кВ.зав.№40175
762 | 71 | ТФ002091 | Трансформатор ТМ 630/6/0,4 кВ.зав.№47016
763 | 72 | ТФ002167 | Трансформатор ТМ 630/6/0,4 кВ.зав.№47832
764 | 73 | ТФ002074 | Трансформатор ТМ 630/6/0,4 кВ.зав.№49046
765 | 74 | ТФ001923 | Трансформатор ТМ 630/6/0,4 кВ.зав.№49539
766 | 75 | ТФ001867 | Трансформатор ТМ 630/6/0,4 кВ.зав.№50311
767 | 76 | ТФ002081 | Трансформатор ТМ 630/6/0,4 кВ.зав.№53938
768 | 77 | ТФ002059 | Трансформатор ТМ 630/6/0,4 кВ.зав.№56388
769 | 78 | ТФ002111 | Трансформатор ТМ 630/6/0,4 кВ.зав.№59435
770 | 79 | ТФ001919 | Трансформатор ТМ 630/6/0,4 кВ.зав.№63821
771 | 80 | ТФ002168 | Трансформатор ТМ 630/6/0,4 кВ.зав.№64825
772 | 81 | ТФ002005 | Трансформатор ТМ 630/6/0,4 кВ.зав.№65276
773 | 82 | ТФ001906 | Трансформатор ТМ 630/6/0,4 кВ.зав.№65713
774 | 83 | ТФ002010 | Трансформатор ТМ 630/6/0,4 кВ.зав.№661345
775 | 84 | ТФ002052 | Трансформатор ТМ 630/6/0,4 кВ.зав.№70436
776 | 85 | ТФ001855 | Трансформатор ТМ 630/6/0,4 кВ.зав.№71173
777 | 86 | ТФ002099 | Трансформатор ТМ 630/6/0,4 кВ.зав.№72630
778 | 87 | ТФ001934 | Трансформатор ТМ 630/6/0,4 кВ.зав.№73085
779 | 88 | ТФ002096 | Трансформатор ТМ 630/6/0,4 кВ.зав.№73358
780 | 89 | ТФ001922 | Трансформатор ТМ 630/6/0,4 кВ.зав.№73550
781 | 90 | ТФ002036 | Трансформатор ТМ 630/6/0,4 кВ.зав.№74852
782 | 91 | ТФ001869 | Трансформатор ТМ 630/6/0,4 кВ.зав.№7544137
783 | 92 | ТФ001916 | Трансформатор ТМ 630/6/0,4 кВ.зав.№80321
784 | 93 | ТФ002001 | Трансформатор ТМ 630/6/0,4 кВ.зав.№81606
785 | 94 | ТФ002051 | Трансформатор ТМ 630/6/0,4 кВ.зав.№83602
786 | 95 | ТФ001968 | Трансформатор ТМ 630/6/0,4 кВ.зав.№83796
787 | 96 | ТФ002095 | Трансформатор ТМ 630/6/0,4 кВ.зав.№85855
788 | 97 | ТФ002076 | Трансформатор ТМ 630/6/0,4 кВ.зав.№94499
789 | 98 | ТФ002053 | Трансформатор ТМ 630/6/0,4 кВ.зав.№95038
790 | 99 | ТФ002090 | Трансформатор ТМ 630/6/0,4 кВ.зав.№95172
791 | 100 | ТФ002098 | Трансформатор ТМ 630/6/0,4 кВ.зав.№96079
792 | 101 | ТФ002093 | Трансформатор ТМ 630/6/0,4 кВ.зав.№9625
793 | 102 | ТФ001849 | Трансформатор ТМ-630/6/0,4 кВ.зав. №91506
794 | 103 | ТФ002027 | Трансформатор ТМГ 400/6/0,4 кВ.зав.№84751
795 | 104 | ТФ002023 | Трансформатор ТМГ 630/6/0,4 кВ. зав.№13628
796 | 105 | ТФ001897 | Трансформатор ТМГ 630/6/0,4 кВ.№34851
797 | 106 | ТФ001898 | Трансформатор ТМГ 630/6/0,4 кВ.зав.№13483
798 | 107 | ТФ001956 | Трансформатор ТМГ 630/6/0,4 кВ.зав.№36045
799 | 108 | ТФ001999 | Трансформатор ТМГ 630/6/0,4 кВ.зав.№38065
800 | 109 | ТФ001907 | Трансформатор ТМГ 630/6/0,4 кВ.зав.№47826
801 | 110 | ТФ001942 | Трансформатор ТМГ 630/6/0,4 кВ.зав.№64672
802 | 111 | ТФ001911 | Трансформатор ТМГ 630/6/0,4 кВ.зав.№64812
803 | 112 | ТФ002142 | Трансформатор ТМГ 630/6/0,4 кВ.зав.№83169
804 | 113 | ТФ001943 | Трансформатор ТМГ 630/6/0,4 кВ.зав.№92545
805 | 114 | ТФ001912 | Трансформатор ТМГ 630/6/0,4 кВ.зав.№93805
806 | 115 | ТФ002143 | Трансформатор ТМГ 630/6/0,4 кВ.зав.№95830
807 | 116 | ТФ002022 | Трансформатор ТМГ 630/6/0,4кВ.зав.№40945
808 | 117 | ТФ001875 | ТрансформаторТМ 400/6/0,4 кВ. зав.№4011
809 | 118 | ТФ001866 | ТрансформаторТМ 630/6/0,4 кВ.зав.№64182
АИИС КУЭ
810 | 1 | ОТП1135г | Комплект оборудования АИИСКУЭ на 1направл.БКТП1543
811 | 2 | ОРП0446г | Комплект оборудования АИИСКУЭ на 1направлениеРП-17
812 | 3 | ОРП0905б | Комплект оборудования АИИСКУЭ на 1направлениеРП-61
813 | 4 | ОРП1093г | Комплект оборудования АИИСКУЭ на 1направлениеРП-74
814 | 5 | ОТП1140г | Комплект оборудования АИИСКУЭ на 1направлениеТП358
815 | 6 | ОТП1148г | Комплект оборудования АИИСКУЭ на 1направлениеТП462
816 | 7 | ОТП1139г | Комплект оборудования АИИСКУЭ на 1направлениеТП596
817 | 8 | ОТП0509г | Комплект оборудования АИИСКУЭ на 1направлениеТП689
818 | 9 | ОТП0556г | Комплект оборудования АИИСКУЭ на 1направлениеТП711
819 | 10 | ОТП1138г | Комплект оборудования АИИСКУЭ на 1направлениеТП-72
820 | 11 | ОТП1146г | Комплект оборудования АИИСКУЭ на 1направлениеТП794
821 | 12 | ОТП0565г | Комплект оборудования АИИСКУЭ на 1направлениеТП813
822 | 13 | ОТП0654г | Комплект оборудования АИИСКУЭ на 1направлениеТП815
823 | 14 | ОТП0723г | Комплект оборудования АИИСКУЭ на 1направлениеТП816
824 | 15 | ОТП1141г | Комплект оборудования АИИСКУЭ на 1направлениеТП-86
825 | 16 | ОТП0678б | Комплект оборудования АИИСКУЭ на 1направлениеТП905
826 | 17 | ОТП1147г | Комплект оборудования АИИСКУЭ на 1направлениеТП930
827 | 18 | ОТП1145г | Комплект оборудования АИИСКУЭ на 2направл.БКТП1279
828 | 19 | ОРП1136г | Комплект оборудования АИИСКУЭ на 2направлениеРП-7
829 | 20 | ОТП1144г | Комплект оборудования АИИСКУЭ на 2направленияВПС-9
830 | 21 | ОТП1067г | Комплект оборудования АИИСКУЭ на1направлениеТП1153
831 | 22 | ОТП0950г | Комплект оборудования АИИСКУЭ на1направлениеТП1181
832 | 23 | ОТП1137г | Комплект оборудования АИИСКУЭ на1направлениеТП1238
833 | 24 | ОТП1026г | Комплект оборудования АИИСКУЭ на1направлениеТП1281
834 | 25 | ОТП1031г | Комплект оборудования АИИСКУЭ на1направлениеТП1286
835 | 26 | ОТП1036г | Комплект оборудования АИИСКУЭ на1направлениеТП1291
836 | 27 | ОТП1134г | Комплект оборудования АИИСКУЭ на1направлениеТП1333
837 | 28 | ОТП1149г | Комплект оборудования АИИСКУЭ на1направлениеТП1500
838 | 29 | ОТП1142г | Комплект оборудования АИИСКУЭ на1направлениеТП1544
839 | 30 | ОТП1162г | Комплект оборудования АИИСКУЭ на1направлениеТП-170
840 | 31 | ОРП0460с | Комплект оборудования охранной сигнализации РП-28
841 | 32 | ОРП0756с | Комплект оборудования охранной сигнализации РП-34
842 | 33 | ОРП0755с | Комплект оборудования охранной сигнализации РП-38
843 | 34 | ОРП1128с | Комплект оборудования охранной сигнализации РП-67
844 | 35 | ОРП1129с | Комплект оборудования охранной сигнализации РП-77
845 | 36 | ОТП0693с | Комплект оборудования охранной сигнализации ТП-805
846 | 37 | ОТП0565с | Комплект оборудования охранной сигнализации ТП-813
847 | 38 | ОТП0654с | Комплект оборудования охранной сигнализации ТП-815
848 | 39 | ОТП0723с | Комплект оборудования охранной сигнализации ТП-816
849 | 40 | ОТП1133с | Комплект оборудования охранной сигнализацииКТП1238
850 | 41 | ОТП1040с | Комплект оборудования охранной сигнализацииКТП1279
851 | 42 | ОТП1031с | Комплект оборудования охранной сигнализацииКТП1286
852 | 43 | ОТП1134с | Комплект оборудования охранной сигнализацииКТП1333
853 | 44 | ОТП1135с | Комплект оборудования охранной сигнализацииКТП1543
854 | 45 | ОКТП242с | Комплект оборудования охранной сигнализацииКТП358
855 | 46 | ОКТП391с | Комплект оборудования охранной сигнализацииКТП596
856 | 47 | ОКТП405с | Комплект оборудования охранной сигнализацииКТП72
857 | 48 | ОКТП067с | Комплект оборудования охранной сигнализацииКТП86
858 | 49 | ОКТП710с | Комплект оборудования охранной сигнализацииКТП931
859 | 50 | ОРП0451с | Комплект оборудования охранной сигнализацииРП-22
860 | 51 | ОРП0462с | Комплект оборудования охранной сигнализацииРП-30
861 | 52 | ОРП0548с | Комплект оборудования охранной сигнализацииРП-32
862 | 53 | ОТП1067с | Комплект оборудования охранной сигнализацииТП+1153
863 | 54 | ОТП0950с | Комплект оборудования охранной сигнализацииТП-1181
864 | 55 | ОТП1026с | Комплект оборудования охранной сигнализацииТП-1281
865 | 56 | ОТП1036с | Комплект оборудования охранной сигнализацииТП1291
866 | 57 | ОТП1132с | Комплект оборудования охранной сигнализацииТП1500
867 | 58 | ОТП1130с | Комплект оборудования охранной сигнализацииТП170
868 | 59 | ОТП1131с | Комплект оборудования охранной сигнализацииТП462
869 | 60 | ОТП0509с | Комплект оборудования охранной сигнализацииТП689
870 | 61 | ОТП0556с | Комплект оборудования охранной сигнализацииТП-711
871 | 62 | ОРП0431б | Оборудование АИИС КУЭ в РП-2
872 | 63 | ОТП0466б | Объект АИИС КУЭ в ТП-203 п.Сомово улДубовая п/лаг
873 | 64 | ОРП0430б | Объект АИИС КУЭ в РП-1
874 | 65 | ОТП01152 | Объект АИИС КУЭ в КТП-596
875 | 66 | ОРП0440б | Объект АИИС КУЭ в РП-11
876 | 67 | ОТП01157 | Объект АИИС КУЭ в БКТП-1544
877 | 68 | ОТП01161 | Объект АИИС КУЭ в КТП-86
878 | 69 | ОРП0604б | Объект АИИС КУЭ в РП-10
879 | 70 | ОРП0441б | Объект АИИС КУЭ в РП-12
880 | 71 | ОРП0443б | Объект АИИС КУЭ в РП-14
881 | 72 | ОРП0444б | Объект АИИС КУЭ в РП-15
882 | 73 | ОРП0445б | Объект АИИС КУЭ в РП-16 АИИС КУЭ
883 | 74 | ОРП0446б | Объект АИИС КУЭ в РП-17 АИИС КУЭ
884 | 75 | ОРП0447б | Объект АИИС КУЭ в РП-18 АИИС КУЭ
885 | 76 | ОРП0448б | Объект АИИС КУЭ в РП-19
886 | 77 | ОРП0449б | Объект АИИС КУЭ в РП-20
887 | 78 | ОРП0450б | Объект АИИС КУЭ в РП-21
888 | 79 | ОРП0451б | Объект АИИС КУЭ в РП-22
889 | 80 | ОРП0452б | Объект АИИС КУЭ в РП-23
890 | 81 | ОРП0656б | Объект АИИС КУЭ в РП-24
891 | 82 | ОРП0453б | Объект АИИС КУЭ в РП-25
892 | 83 | ОРП0454б | Объект АИИС КУЭ в РП-26
893 | 84 | ОРП0455б | Объект АИИС КУЭ в РП-27
894 | 85 | ОРП0460б | Объект АИИС КУЭ в РП-28
895 | 86 | ОРП0461б | Объект АИИС КУЭ в РП-29
896 | 87 | ОРП0432б | Объект АИИС КУЭ в РП-3
897 | 88 | ОРП0462б | Объект АИИС КУЭ в РП-30
898 | 89 | ОРП0646б | Объект АИИС КУЭ в РП-31
899 | 90 | ОРП0697б | Объект АИИС КУЭ в РП-33
900 | 91 | ОРП0756б | Объект АИИС КУЭ в РП-34
901 | 92 | ОРП0720б | Объект АИИС КУЭ в РП-35
902 | 93 | ОРП0679б | Объект АИИС КУЭ в РП-36
903 | 94 | ОРП0755б | Объект АИИС КУЭ в РП-38
904 | 95 | ОРП0632б | Объект АИИС КУЭ в РП-39
905 | 96 | ОРП0433б | Объект АИИС КУЭ в РП-4
906 | 97 | ОРП0174б | Объект АИИС КУЭ в РП-41
907 | 98 | ОРП0436б | Объект АИИС КУЭ в РП-42
908 | 99 | ОРП0680б | Объект АИИС КУЭ в РП-44
909 | 100 | ОРП0746б | Объект АИИС КУЭ в РП-46
910 | 101 | ОРП0761б | Объект АИИС КУЭ в РП-48
911 | 102 | ОРП0768б | Объект АИИС КУЭ в РП-49
912 | 103 | ОРП0434б | Объект АИИС КУЭ в РП-5
913 | 104 | ОРП0848б | Объект АИИС КУЭ в РП-50
914 | 105 | ОРП0787б | Объект АИИС КУЭ в РП-51
915 | 106 | ОРП0826б | Объект АИИС КУЭ в РП-52
916 | 107 | ОРП0969б | Объект АИИС КУЭ в РП-53
917 | 108 | ОРП0837б | Объект АИИС КУЭ в РП-55
918 | 109 | ОРП0852б | Объект АИИС КУЭ в РП-56
919 | 110 | ОРП0909б | Объект АИИС КУЭ в РП-57
920 | 111 | ОРП0938б | Объект АИИС КУЭ в РП-59 АИИС КУЭ
921 | 112 | ОРП0435б | Объект АИИС КУЭ в РП-6
922 | 113 | ОРП0966б | Объект АИИС КУЭ в РП-64
923 | 114 | ОРП0079б | Объект АИИС КУЭ в РП-66
924 | 115 | ОРП1025б | Объект АИИС КУЭ в РП-68
925 | 116 | ОРП1136б | Объект АИИС КУЭ в РП-7
926 | 117 | ОРП0437б | Объект АИИС КУЭ в РП-8
927 | 118 | ОРП0887б | Объект АИИС КУЭ в РП-9
928 | 119 | ОТП1144б | Объект АИИС КУЭ в ТП ВПС
929 | 120 | ОТП1067б | Объект АИИС КУЭ в ТП-1153
930 | 121 | ОТП0950б | Объект АИИС КУЭ в ТП-1181
931 | 122 | ОТП1145б | Объект АИИС КУЭ в ТП-1279
932 | 123 | ОТП1031б | Объект АИИС КУЭ в ТП-1286
933 | 124 | ОТП01156 | Объект АИИС КУЭ в ТП-1543
934 | 125 | ОТП1142б | Объект АИИС КУЭ в ТП-1544
935 | 126 | ОТП01162 | Объект АИИС КУЭ в ТП-170
936 | 127 | ОТП0149б | Объект АИИС КУЭ в ТП-215 п.Сомово улДубовая 14
937 | 128 | ОТП0238б | Объект АИИС КУЭ в ТП-280 п.Сомово улРечная 34
938 | 129 | ОТП0209б | Объект АИИС КУЭ в ТП-293 ул.Некрасова 36
939 | 130 | ОТП0583б | Объект АИИС КУЭ в ТП-458 ул.Транспортная 11
940 | 131 | ОТП0556б | Объект АИИС КУЭ в ТП-711
941 | 132 | ОТП0598б | Объект АИИС КУЭ в ТП-772 п.Тенистый
942 | 133 | ОТП0654б | Объект АИИС КУЭ в ТП-815
943 | 134 | ОТП0518б | Объект АИИС КУЭ в ТП-82
944 | 135 | ОТП1141б | Объект АИИС КУЭ в ТП-86
945 | 136 | ОТП01158 | Объект АИИС КУЭ в ТП-930 АИИС КУЭ
946 | 137 | ОТП01153 | Объект АИИС КУЭ вТП-1238
947 | 138 | ОТП01154 | Объект АИИС КУЭ вТП-1333
948 | 139 | ОТП01151 | Объект АИИС КУЭ вТП-311
949 | 140 | ОТП01160 | Объект АИИС КУЭ вТП-358
950 | 141 | ОТП1148б | Объект АИИС КУЭ вТП-462
951 | 142 | ОТП0891б | Объект АИИС КУЭ вТП-680 п.Придонской улКрейзера 6в
952 | 143 | ОТП01155 | Объект АИИС КУЭ вТП-72 АИИС КУЭ
953 | 144 | ОТП0599б | Объект АИИС КУЭ вТП-773 п.Тенистый
954 | 145 | ОТП1146б | Объект АИИС КУЭ вТП-794
955 | 146 | ОТП0723б | Объект АИИС КУЭ вТП-816
956 | 147 | ОТП0774б | Объект АИИС КУЭ вТП-898 улРостовская,Городская б№8
957 | 148 | ОТП0670б | Объект АИИС КУЭвТП-887пТенистый психиотрическая б.
958 | 149 | ОРП1128б | Оборудование РП-13
959 | 150 | ОРП1124б | Оборудование РП-65
960 | 151 | ОРП1125б | Оборудование РП-67
961 | 152 | ОРП1092б | Оборудование РП-73
962 | 153 | ОРП1093б | Оборудование РП-74
963 | 154 | ОРП1089б | Оборудование РП-75
964 | 155 | ОРП1129б | Оборудование РП-77
965 | 156 | 5-000031 | Стенд АИИС КУЭ
966 | 157 | ОТП1113б | Оборудование к ТП-1092 пер.Рамонский 2/А
967 | 158 | ОТП0928б | Оборудование к ТП-1142 ул.9Января 209
968 | 159 | ОТП1126б | Оборудование к ТП-121
969 | 160 | ОТП0974б | Оборудование к ТП-1211 Московский пр-т,179
970 | 161 | ОТП0975б | Оборудование к ТП-1212 Московский пр-т 179
971 | 162 | ОТП0976б | Оборудование к ТП-1213 Московский пр-т 179
972 | 163 | ОТП0979б | Оборудование к ТП-1216 Московский пр-т179
973 | 164 | ОТП0984б | Оборудование к ТП-1226 ул.Меркулова 4
974 | 165 | ОТП1137б | Оборудование к ТП-1238
975 | 166 | ОТП1008б | Оборудование к ТП-1253 улРостовская 37
976 | 167 | ОТП1011б | Оборудование к ТП-1256 улВолгодонская 40
977 | 168 | ОТП01159 | Оборудование к ТП-1279 АИИС КУЭ
978 | 169 | ОТП1026б | Оборудование к ТП-1281
979 | 170 | ОТП1036б | Оборудование к ТП-1291
980 | 171 | ОТП01316 | Оборудование к ТП-1316 АИИСКУЭ
981 | 172 | ОТП1134б | Оборудование к ТП-1333
982 | 173 | ОТП1132б | Оборудование к ТП-1490
983 | 174 | ОТП1149б | Оборудование к ТП-1500
984 | 175 | ОТП1135б | Оборудование к ТП-1543
985 | 176 | ОТП1130б | Оборудование к ТП-166
986 | 177 | ОТП1140б | Оборудование к ТП-358
987 | 178 | ОТП1139б | Оборудование к ТП-596
988 | 179 | ОТП1131б | Оборудование к ТП-657
989 | 180 | ОТП0509б | Оборудование к ТП-689
990 | 181 | ОТП1127б | Оборудование к ТП-705
991 | 182 | ОТП1138б | Оборудование к ТП-72
992 | 183 | ОТП0565б | Оборудование к ТП-813
993 | 184 | ОТП0725б | Оборудование к ТП-906 ул.Черняховского 2
994 | 185 | ОТП1147б | Оборудование к ТП-930 Оборудование
995 | 186 | ОТП0736б | Оборудование к ТП-933 Ленинский пр-т 154
996 | 187 | ОТП1069б | Оборудование к ТП-981 ул.Челюскинцев 84
Руководитель аппарата
Воронежской городской Думы |  |  | Н.В.Котенко